## 试剂
第一标段：试剂
物品种类: | 药品试剂类
物品名称 | 规格型号 | 产地（有要求可填写） | 数量 | 单位 | 单价（元） | 总价（元） | 实验室名称 | 备注
茚三酮 | 5g/瓶 |  | 2 | 瓶 |  |  | 生物技术实验室 | 平原校区
异戊醇 | 500ml/瓶 |  | 3 | 瓶 |  |  | 生物技术实验室 | 平原校区
异丙醇 | 500ml/瓶 |  | 10 | 瓶 |  |  | 生物技术实验室 | 平原校区
乙腈 | 500ml色谱纯 | 天津科密欧 | 40 | 瓶 |  |  | 药学综合实验室 | 新乡校区
乙肝表面抗原定性检测试剂盒（酶免） | 48人/份 | 上海荣盛生物药业有限公司 | 15 | 盒 |  |  | 检验综合实验室 | 平原校区
液化气 | 灌装前检修容器罐 |  | 3 | 罐 |  |  | 药学综合实验室 | 新乡校区
盐酸 | 500ml/瓶 |  | 20 | 瓶 |  |  | 生物技术实验室 | 平原校区
盐酸 | 500ml/瓶 |  | 30 | 瓶 |  |  | 生物医学工程实验室 | 平原校区
溴化乙锭 | 1g/瓶 |  | 1 | 瓶 |  |  | 检验综合实验室 | 平原校区
溴酚蓝 | 25g/瓶 |  | 3 | 瓶 |  |  | 生物技术实验室 | 平原校区
硝酸银 | 100g/瓶 |  | 4 | 瓶 |  |  | 生物技术实验室 | 平原校区
苔黑酚 | 5g/瓶 |  | 1 | 瓶 |  |  | 生物技术实验室 | 平原校区
四氢呋喃 | 500ml 分析纯 |  | 10 | 瓶 |  |  | 药学综合实验室 | 新乡校区
双氧水 | 500ml/瓶 |  | 30 | 瓶 |  |  | 生物医学工程实验室 | 平原校区
山梨醇 | 25g/瓶 |  | 2 | 瓶 |  |  | 生物技术实验室 | 平原校区
三氯化铁 | 500ml/瓶 |  | 30 | 瓶 |  |  | 生物医学工程实验室 | 平原校区
三氯醋酸 | 500ml/瓶 |  | 2 | 瓶 |  |  | 生物技术实验室 | 平原校区
巯基乙醇 | 500ml/瓶 |  | 1 | 瓶 |  |  | 生物技术实验室 | 平原校区
秋水仙素 | 1mg |  | 2 | 支 |  |  | 生物技术实验室 | 平原校区
氢氧化钾 | 500g/瓶 |  | 6 | 瓶 |  |  | 生物技术实验室 | 平原校区
偏重亚硫酸钠（或钾） | 500g/瓶 |  | 2 | 瓶 |  |  | 生物技术实验室 | 平原校区
浓盐酸 | 500ml/瓶 |  | 1 | 瓶 |  |  | 检验综合实验室 | 平原校区
浓硝酸 | 500ml分析纯 |  | 3 | 瓶 |  |  | 药学综合实验室 | 新乡校区
浓硫酸 | 500ml/瓶 |  | 8 | 瓶 |  |  | 生物技术实验室 | 平原校区
尿素 | 500g/瓶 |  | 6 | 瓶 |  |  | 生物技术实验室 | 平原校区
氯仿 | 500ml/瓶 |  | 50 | 瓶 |  |  | 生物技术实验室 | 平原校区
磷酸 | 500ml/瓶 |  | 6 | 瓶 |  |  | 生物技术实验室 | 平原校区
丽春红 | 25g/瓶 |  | 3 | 瓶 |  |  | 生物技术实验室 | 平原校区
辣根酶标记山羊抗大鼠IgG (H+L) | 0.1ml，ZB-2307 | 北京中杉金桥 | 2 | 支 |  |  | 生物技术实验室 | 平原校区
碱性品红 | 25g/瓶 |  | 3 | 瓶 |  |  | 生物技术实验室 | 平原校区
甲叉双丙烯酰胺 | 100g/瓶 |  | 3 | 瓶 |  |  | 生物技术实验室 | 平原校区
甲苯胺蓝 | 5g/瓶 |  | 5 | 瓶 |  |  | 生物技术实验室 | 平原校区
己醇 | 500ml/瓶 |  | 10 | 瓶 |  |  | 生物技术实验室 | 平原校区
吉姆萨染液（10ml） | 10ml/瓶 |  | 4 | 瓶 |  |  | 生物技术实验室 | 平原校区
环磷酰胺 | 0.2g/瓶 |  | 6 | 瓶 |  |  | 生物技术实验室 | 平原校区
工业酒精 | 10L/桶 |  | 20 | 桶 |  |  | 生物技术实验室 | 平原校区
福尔马林 | 500ml/瓶 |  | 2 | 瓶 |  |  | 生物技术实验室 | 平原校区
酚酞 | 25g/瓶 |  | 4 | 瓶 |  |  | 生物技术实验室 | 平原校区
二甲基甲酰胺 | 500ml/瓶 |  | 2 | 瓶 |  |  | 生物技术实验室 | 平原校区
丙烯酰胺 | 500g/瓶 |  | 2 | 瓶 |  |  | 生物技术实验室 | 平原校区
丙酸 | 500ml/瓶 |  | 2 | 瓶 |  |  | 生物技术实验室 | 平原校区
巴比妥 | 25g/瓶 |  | 1 | 瓶 |  |  | 生物技术实验室 | 平原校区
氨基黑 | 10g/瓶 |  | 1 | 瓶 |  |  | 生物技术实验室 | 平原校区
X–Gal | 0.5g/瓶 |  | 2 | 瓶 |  |  | 生物技术实验室 | 平原校区
Western及IP细胞裂解液 | 100ml/瓶 |  | 2 | 瓶 |  |  | 生物技术实验室 | 平原校区
UNIQ-10柱式Trizol总RNA 抽提试剂盒 | D7006 | 碧云天 | 2 | 盒 |  |  | 生物技术实验室 | 平原校区
Tris饱和酚 | 250ml/瓶 |  | 3 | 瓶 |  |  | 生物技术实验室 | 平原校区
TEMED四甲基乙二胺 | 100ml/瓶 |  | 1 | 瓶 |  |  | 生物技术实验室 | 平原校区
TBE (Tris-borate-EDTA) powder | D1085A | 上海生工 | 2 | 盒 |  |  | 生物技术实验室 | 平原校区
Protein & RNA Extraction Kit for Mammalian Cells(PAREx) | 50次，DMK700 | 大连宝生物 | 1 | 盒 |  |  | 生物技术实验室 | 平原校区
IPTG | 2.5g/瓶 |  | 2 | 瓶 |  |  | 生物技术实验室 | 平原校区
GoldView ‖型核酸料 | E859 | 上海生工 | 2 | 管 |  |  | 生物技术实验室 | 平原校区
FITC标记山羊抗小鼠IgG(H+L) | A0562 | 碧云天 | 1 | 支 |  |  | 生物技术实验室 | 平原校区
FITC标记山羊抗兔IgG(H+L) | 6560200 | MP Biomedicals | 1 | 支 |  |  | 生物技术实验室 | 平原校区
EB（Ethidium bromide,溴化乙锭） | 50ml/瓶 | 上海生工 | 1 | 瓶 |  |  | 生物技术实验室 | 平原校区
DAPI | 0.2ml ，C1002 | 碧云天 | 2 | 支 |  |  | 生物技术实验室 | 平原校区
BCIP/NBT碱性磷酸酯酶显色试剂盒 | C3206 |  | 2 | 盒 |  |  | 生物技术实验室 | 平原校区
6×Loading buffer,15% ficoll | LD0084 | 上海生工 | 1 | 管 |  |  | 生物技术实验室 | 平原校区
5X SDS-PAGE 蛋白上样缓冲液 | B630403 | 上海威奥生物 | 1 | 管 |  |  | 生物技术实验室 | 平原校区
3,5-二羟基甲苯 | 5g |  | 5 | 瓶 |  |  | 分析测试实验室 | 平原校区
2,6-二氯酚靛酚 | 5g/瓶 |  | 2 | 瓶 |  |  | 生物技术实验室 | 平原校区
硝酸 |  |  | 30 | 瓶 |  |  | 分析测试实验室 | 平原校区
盐酸 | 分析纯，500ml | 开封中天化工有限公司 | 2 | 瓶 |  |  | 卓越班实验室 | 平原校区
盐酸 |  |  | 20 | 瓶 |  |  | 分析测试实验室 | 平原校区
10% SDS 十二烷基硫酸钠 | 500ml/瓶 | 鼎国 | 1 | 瓶 |  |  | 卓越班实验室 | 平原校区
30% Acrylamide 丙烯酰胺（29︰1） | 100ml/瓶 | 鼎国 | 4 | 瓶 |  |  | 卓越班实验室 | 平原校区
1.0M Tris-HCl pH6.8 | 25ml/瓶 | 鼎国 | 4 | 瓶 |  |  | 卓越班实验室 | 平原校区
1.5M Tris-HCl PH8.8 | 100ml/瓶 | 鼎国 | 4 | 瓶 |  |  | 卓越班实验室 | 平原校区
1M Tris-HCl,pH8.0 | 100ml/瓶 |  | 1 | 瓶 |  |  | 检验综合实验室 | 平原校区
2、4-二硝基苯肼 | 25g |  | 2 | 瓶 |  |  | 分析测试实验室 | 平原校区
3M NaAc pH5.2 | 100ml/瓶 |  | 1 | 瓶 |  |  | 检验综合实验室 | 平原校区
5×SDS蛋白电泳上样缓冲液 | 5ml/瓶 | 鼎国 | 1 | 瓶 |  |  | 卓越班实验室 | 平原校区
4-氨基安替比林 | 25g |  | 10 | 瓶 |  |  | 分析测试实验室 | 平原校区
4% 多聚甲醛（Paraformaldehyde，PFA） | 250ml/瓶 | 鼎国 | 4 | 瓶 |  |  | 卓越班实验室 | 平原校区
95%乙醇 | 500ml/瓶 |  | 40 | 瓶 |  |  | 生物技术实验室 | 平原校区
ABO细胞 | 3×10ml,用时买,提前一周 |  | 8 | 套 |  |  | 检验综合实验室 | 平原校区
ABO血清 | 1×2规格 |  | 80 | 盒 |  |  | 形态学实验室 | 平原校区
AFP样品 |  |  | 30 | 瓶 |  |  | 形态学实验室 | 平原校区
AFP诊断试剂盒 | 10ml |  | 30 | 套 |  |  | 形态学实验室 | 平原校区
APS过硫酸氨 | 100g/瓶 |  | 1 | 瓶 |  |  | 生物技术实验室 | 平原校区
a-萘酚 |  |  | 2 | 瓶 |  |  | 分析测试实验室 | 平原校区
a-酮戊二酸 |  |  | 2 | 瓶 |  |  | 分析测试实验室 | 平原校区
beta Actin | 40ul /管（AA128） | 碧云天 | 2 | 管 |  |  | 生物技术实验室 | 平原校区
CCK-8试剂盒 | 500次 | 日本同仁 | 1 | 个 |  |  | 卓越班实验室 | 平原校区
DL10,000 DNA Marker | 500ul/支 | 宝生物过程（大连）有限公司（货号：3584Q） | 2 | 支 |  |  | 检验综合实验室 | 平原校区
DL丙氨酸 |  |  | 2 | 瓶 |  |  | 分析测试实验室 | 平原校区
DNA上样缓冲液(6X) | 2ml/瓶 |  | 8 | 瓶 |  |  | 检验综合实验室 | 平原校区
EcorI内切酶 | 10,000 U | 宝生物过程（大连）有限公司（货号：1040A） | 5 | 袋 |  |  | 检验综合实验室 | 平原校区
EDTA | 500g/瓶 |  | 3 | 瓶 |  |  | 生物技术实验室 | 平原校区
EDTA-Na | 250g分析纯 |  | 2 | 瓶 |  |  | 药学综合实验室 | 新乡校区
EDTA-Na2 | 250g/瓶 |  | 2 | 瓶 |  |  | 检验综合实验室 | 平原校区
Hank’s液 | 100ml |  | 10 | 瓶 |  |  | 形态学实验室 | 平原校区
Harris苏木精染色剂 | 500ml/盒 | 友乐博 | 1 | 盒 |  |  | 卓越班实验室 | 平原校区
HindIII内切酶 | 10,000 U | 宝生物过程（大连）有限公司（货号：1060A） | 5 | 袋 |  |  | 检验综合实验室 | 平原校区
L-精氨酸 | 5g |  | 5 | 瓶 |  |  | 分析测试实验室 | 平原校区
PBS干粉 | 0.01M | 国药集团化学试剂有限公司 | 50 | 袋 |  |  | 卓越班实验室 | 平原校区
PBS干粉 | 0.01M | 国药集团化学试剂有限公司 | 50 | 袋 |  |  | 卓越班实验室 | 平原校区
PEG6000 | 500ml/瓶 |  | 1 | 瓶 |  |  | 检验综合实验室 | 平原校区
percoll | 100ml |  | 10 | 瓶 |  |  | 形态学实验室 | 平原校区
PH | 4(50ml) |  | 60 | 瓶 |  |  | 分析测试实验室 | 平原校区
PH | 6.86(50ml) |  | 60 | 瓶 |  |  | 分析测试实验室 | 平原校区
PH | 9.18(50ml) |  | 60 | 瓶 |  |  | 分析测试实验室 | 平原校区
PH计校准缓冲液 | PH=4.0;6.86两种 | 上海虹北试剂厂 | 50 | 包 |  |  | 药学综合实验室 | 新乡校区
Premix Ex Taq® Version2.0 | 120T | 上海生工 | 2 | 盒 |  |  | 生物技术实验室 | 平原校区
QDL2,000 Quantitative | 100T D501A | 上海生工 | 2 | 盒 |  |  | 生物技术实验室 | 平原校区
RNAase | D332A | 大连宝生物 | 1 | 支 |  |  | 生物技术实验室 | 平原校区
SDS(十二烷基磺酸钠,Sodium dodecyl sulfate) | 250g/瓶 |  | 3 | 瓶 |  |  | 生物技术实验室 | 平原校区
smz |  |  | 10 | 瓶 |  |  | 分析测试实验室 | 平原校区
SYBR Green 1 | 1ml/瓶 | 进口 | 2 | 瓶 |  |  | 检验综合实验室 | 平原校区
T4 DNA Ligase | 25000U | 宝生物过程（大连）有限公司（货号：2011A） | 5 | 袋 |  |  | 检验综合实验室 | 平原校区
T4 DNA Ligase | D500A | 大连宝生物 | 2 | 管 |  |  | 生物技术实验室 | 平原校区
TaKaRa DNA Fragment Purification Kit Ver.2.0 | 50T | 上海生工 | 4 | 盒 |  |  | 生物技术实验室 | 平原校区
TaKaRa Plasmid Purification Kit Ver.3.0 | 50T | 上海生工 | 4 | 盒 |  |  | 生物技术实验室 | 平原校区
TaKaRa RNA PCR Kit (AMV) Ver.3.0 | ST578 | 碧云天 | 2 | 盒 |  |  | 生物技术实验室 | 平原校区
TaKaRa Taq™ | 1000U R001B | 上海生工 | 2 | 盒 |  |  | 生物技术实验室 | 平原校区
TE缓冲液 | 100ml/瓶 |  | 3 | 瓶 |  |  | 检验综合实验室 | 平原校区
tmp |  |  | 10 | 瓶 |  |  | 分析测试实验室 | 平原校区
Tris | 500g/瓶 |  | 3 | 瓶 |  |  | 生物技术实验室 | 平原校区
Tris-甘氨酸蛋白电泳缓冲液（粉剂） | 1L/袋 | 鼎国 | 4 | 袋 |  |  | 卓越班实验室 | 平原校区
Triton X-100 | 100ml |  | 2 | 甁 |  |  | 检验综合实验室 | 平原校区
Tritonx-100 | 100ml |  | 10 | 瓶 |  |  | 分析测试实验室 | 平原校区
Universal Genomic DNA Extraction Kit Ver.3.0 | M1801 | 上海生工 | 2 | 盒 |  |  | 生物技术实验室 | 平原校区
β-环糊精 | 98% 100g |  | 1 | 瓶 |  |  | 分析测试实验室 | 平原校区
β-巯基乙醇 | 100ml/瓶 | 鼎国 | 1 | 瓶 |  |  | 卓越班实验室 | 平原校区
阿拉伯胶 | 500g,药用 |  | 5 | 瓶 |  |  | 药学综合实验室 | 新乡校区
安琪酵母 | 15g/袋 |  | 10 | 袋 |  |  | 生物技术实验室 | 平原校区
氨苄青霉素 | 1g/瓶 |  | 2 | 瓶 |  |  | 生物技术实验室 | 平原校区
氨苄青霉素 | 80万单位/支 |  | 10 | 支 |  |  | 检验综合实验室 | 平原校区
氨基黑10B | 25g |  | 2 | 瓶 |  |  | 分析测试实验室 | 平原校区
巴比妥 | 250g/瓶 |  | 2 | 瓶 |  |  | 检验综合实验室 | 平原校区
巴比妥 | 25g |  | 10 | 瓶 |  |  | 分析测试实验室 | 平原校区
巴比妥 | 25g |  | 10 | 瓶 |  |  | 形态学实验室 | 平原校区
巴比妥钠 | 250g/瓶 |  | 2 | 瓶 |  |  | 检验综合实验室 | 平原校区
巴比妥钠 | 25g |  | 20 | 瓶 |  |  | 分析测试实验室 | 平原校区
巴比妥钠 | 25g |  | 60 | 瓶 |  |  | 形态学实验室 | 平原校区
白蛋白 | 50ml/瓶 |  | 2 | 瓶 |  |  | 检验综合实验室 | 平原校区
白陶土 | 500g/瓶 |  | 2 | 瓶 |  |  | 检验综合实验室 | 平原校区
饱和硫酸铵 | 500g/瓶 |  | 2 | 瓶 |  |  | 检验综合实验室 | 平原校区
苯胺 | 500ml |  | 6 | 瓶 |  |  | 分析测试实验室 | 平原校区
苯酚 | 500g |  | 5 | 瓶 |  |  | 分析测试实验室 | 平原校区
苯酚 | 500ml |  | 5 | 瓶 |  |  | 分析测试实验室 | 平原校区
便隐血(OB)试剂匹拉米洞半定量检测法 | 100人份/盒 |  | 4 | 盒 |  |  | 检验综合实验室 | 平原校区
冰片 | 药用 | 有生产许可证正规厂家 | 2 | 包 |  |  | 药学综合实验室 | 新乡校区
丙氨酸氨基转移酶测定试剂盒 | 100ml |  | 30 | 盒 |  |  | 分析测试实验室 | 平原校区
丙三醇（甘油） | AR(沪试）500ml/瓶 | 国药集团化学试剂有限公司 | 1 | 瓶 |  |  | 卓越班实验室 | 平原校区
丙酮酸 |  |  | 2 | 瓶 |  |  | 分析测试实验室 | 平原校区
丙烯酰胺 | 500g |  | 5 | 瓶 |  |  | 分析测试实验室 | 平原校区
薄荷油 | 500ml |  | 20 | 瓶 |  |  | 分析测试实验室 | 平原校区
薄荷油 | 500ml,药用 | 有生产许可证正规厂家 | 2 | 瓶 |  |  | 药学综合实验室 | 新乡校区
草酸铵 | 500g |  | 10 | 瓶 |  |  | 分析测试实验室 | 平原校区
草酸铵 | 500g/瓶 |  | 4 | 瓶 |  |  | 生物技术实验室 | 平原校区
草酸铵 | 500g/瓶 |  | 2 | 瓶 |  |  | 生物技术实验室 | 平原校区
草酸铵（AR) | 500g/瓶 |  | 2 | 瓶 |  |  | 检验综合实验室 | 平原校区
草酸钠 | 500g |  | 9 | 瓶 |  |  | 分析测试实验室 | 平原校区
成品PBS粉 | 10g |  | 20 | 袋 |  |  | 形态学实验室 | 平原校区
橙皮苷 | 97% 25g |  | 1 | 瓶 |  |  | 分析测试实验室 | 平原校区
垂体后叶素注射液 | 10支/盒 |  | 30 | 盒 |  |  | 生理教研室 | 平原校区
次氯酸 | 200ml/瓶 |  | 2 | 瓶 |  |  | 检验综合实验室 | 平原校区
次氯酸钙 | 500g |  | 10 | 瓶 |  |  | 分析测试实验室 | 平原校区
次氯酸钠 | 500g |  | 20 | 瓶 |  |  | 分析测试实验室 | 平原校区
单硬脂酸甘油酯 | 1KG |  | 10 | 袋 |  |  | 药学综合实验室 | 新乡校区
碘 | 100g |  | 5 | 瓶 |  |  | 分析测试实验室 | 平原校区
碘 | 250g/瓶 |  | 3 | 瓶 |  |  | 生物技术实验室 | 平原校区
碘酊 | 500ml/瓶 |  | 2 | 瓶 |  |  | 生理教研室 | 平原校区
碘伏 | 50ml | 塑装 | 10 | 瓶 |  |  | 人体解剖学实验室 | 平原校区
碘化钾 | 500g |  | 15 | 瓶 |  |  | 分析测试实验室 | 平原校区
碘化钾 | 500g/瓶 |  | 3 | 瓶 |  |  | 生物技术实验室 | 平原校区
碘化钾 |  |  | 10 | 瓶 |  |  | 分析测试实验室 | 平原校区
碘酒 | 500ml/瓶 |  | 10 | 瓶 |  |  | 生物技术实验室 | 平原校区
淀粉 | 250g |  | 1 | 瓶 |  |  | 形态学实验室 | 平原校区
淀粉 | 500g/瓶 |  | 2 | 瓶 |  |  | 生物技术实验室 | 平原校区
叠氮钠 | 250g/瓶 |  | 1 | 瓶 |  |  | 检验综合实验室 | 平原校区
冬凌草甲素 | 标准品 | 中国食品药品检定所 | 200 | mg |  |  | 药学综合实验室 | 新乡校区
对硝基甲苯 | 100g |  | 10 | 瓶 |  |  | 药学综合实验室 | 新乡校区
多聚赖氨酸 | 分析纯，25mg | sigma | 2 | 瓶 |  |  | 卓越班实验室 | 平原校区
番红 | 25g |  | 2 | 瓶 |  |  | 生物技术实验室 | 平原校区
氟化钙 | 500g |  | 12 | 瓶 |  |  | 分析测试实验室 | 平原校区
氟化钠 | 250g/瓶 |  | 1 | 瓶 |  |  | 检验综合实验室 | 平原校区
复方磺胺甲噁唑 | 50g |  | 12 | 瓶 |  |  | 分析测试实验室 | 平原校区
复红 | 25g |  | 2 | 瓶 |  |  | 生物技术实验室 | 平原校区
改良Polybrene试剂盒 | 带压头 | 上海倍索 | 8 | 套 |  |  | 检验综合实验室 | 平原校区
甘氨酸 | 100g |  | 5 | 瓶 |  |  | 分析测试实验室 | 平原校区
甘氨酸 | 500g |  | 6 | 瓶 |  |  | 分析测试实验室 | 平原校区
甘氨酸 | 100g/瓶 |  | 20 | 瓶 |  |  | 生物技术实验室 | 平原校区
甘油 | 500ml/瓶 |  | 5 | 瓶 |  |  | 生物技术实验室 | 平原校区
甘油 | 500ml/瓶 |  | 10 | 瓶 |  |  | 生物技术实验室 | 平原校区
甘油 | 500ml/瓶 |  | 4 | 瓶 |  |  | 检验综合实验室 | 平原校区
肝素 | 10ml |  | 2 | 盒 |  |  | 形态学实验室 | 平原校区
肝素钠 | 50u/ml |  | 50 | 支 |  |  | 基础护理实验室 | 平原校区
革兰氏染液 | 500ml/瓶 |  | 4 | 瓶 |  |  | 生物技术实验室 | 平原校区
铬酸钾 | 500g |  | 5 | 瓶 |  |  | 分析测试实验室 | 平原校区
枸盐酸盐缓冲液 | 0.01M柠檬酸钠缓冲液(干粉)，S8220-100 100g | 北京索莱宝科技有限公司 | 2 | 袋 |  |  | 卓越班实验室 | 平原校区
谷氨酸 | 500g |  | 3 | 瓶 |  |  | 分析测试实验室 | 平原校区
果胶酶 | 100g |  | 2 | 瓶 |  |  | 生物技术实验室 | 平原校区
果糖 | 500g |  | 2 | 瓶 |  |  | 分析测试实验室 | 平原校区
过硫酸铵 | 500g |  | 10 | 瓶 |  |  | 分析测试实验室 | 平原校区
过硫酸铵 | 500g |  | 3 | 瓶 |  |  | 分析测试实验室 | 平原校区
过氯酸 | 500ml |  | 5 | 瓶 |  |  | 分析测试实验室 | 平原校区
过氧化氢 | AR(沪试）500ml/瓶 | 国药集团化学试剂有限公司 | 1 | 瓶 |  |  | 卓越班实验室 | 平原校区
槲皮素 | 97% 10g |  | 1 | 瓶 |  |  | 分析测试实验室 | 平原校区
还原铁粉 | 500g |  | 2 | 瓶 |  |  | 药学综合实验室 | 新乡校区
黄豆苷元 | 98% 1g |  | 1 | 瓶 |  |  | 分析测试实验室 | 平原校区
磺胺甲恶唑 | 标准品 | 中国食品药品检定所 | 800 | mg |  |  | 药学综合实验室 | 新乡校区
磺基水杨酸 | 100g/瓶 |  | 2 | 瓶 |  |  | 检验综合实验室 | 平原校区
鸡血红细胞 | 500ml | 无菌 | 2 | 瓶 |  |  | 形态学实验室 | 平原校区
基因组DNA快速提取试剂盒 | 100T |  | 4 | 盒 |  |  | 生物技术实验室 | 平原校区
吉尔碘 | 60ml(小瓶) |  | 600 | 瓶 |  |  | 助产实验室 | 平原校区
甲叉双丙烯酰胺 | 100g |  | 3 | 瓶 |  |  | 分析测试实验室 | 平原校区
甲基橙 | 500g |  | 8 | 瓶 |  |  | 分析测试实验室 | 平原校区
甲基橙 | 500g |  | 1 | 瓶 |  |  | 分析测试实验室 | 平原校区
甲基硅油 | 201;1000g;耐高温 |  | 20 | 瓶 |  |  | 药学综合实验室 | 新乡校区
间苯二酚 | 500g |  | 13 | 瓶 |  |  | 分析测试实验室 | 平原校区
碱性磷酸酶 | 0.1ml |  | 4 | 瓶 |  |  | 分析测试实验室 | 平原校区
酵母粉 | 500g |  | 1 | 瓶 |  |  | 检验综合实验室 | 平原校区
酵母粉 | 500g/瓶 |  | 15 | 瓶 |  |  | 生物技术实验室 | 平原校区
酵母提取物 | 500g/瓶 |  | 10 | 瓶 |  |  | 生物技术实验室 | 平原校区
酵母提取液 | 500g/瓶 | sigma | 1 | 瓶 |  |  | 检验综合实验室 | 平原校区
结晶紫 | 25g |  | 2 | 瓶 |  |  | 生物技术实验室 | 平原校区
酒精 | 60ml,小瓶 |  | 200 | 瓶 |  |  | 基础护理实验室 | 平原校区
聚乙二醇 | 500ml/瓶 |  | 4 | 瓶 |  |  | 生物技术实验室 | 平原校区
聚乙烯管 |  |  | 30 | 米 |  |  | 生理教研室 | 平原校区
咖啡因对照品溶液 | 5mL | 对照品 | 3 | 支 |  |  | 卓越班实验室 | 平原校区
卡那霉素 | 1g/瓶 |  | 2 | 瓶 |  |  | 生物技术实验室 | 平原校区
抗A、抗B | 10ml,用时买,提前一周 | 上海血液研究所 | 8 | 盒 |  |  | 检验综合实验室 | 平原校区
抗D-IgM（血型鉴定用） |  |  | 8 | 支 |  |  | 检验综合实验室 | 平原校区
抗坏血酸 | 100g/瓶 |  | 2 | 瓶 |  |  | 生物技术实验室 | 平原校区
抗人球蛋白试剂 | 5ml/支 |  | 3 | 支 |  |  | 检验综合实验室 | 平原校区
考马斯亮兰 | 100ml/瓶 | 鼎国 | 2 | 瓶 |  |  | 卓越班实验室 | 平原校区
考马斯亮蓝G-250 | 5g |  | 2 | 瓶 |  |  | 分析测试实验室 | 平原校区
考马斯亮蓝G-250 | 5g/瓶 |  | 3 | 瓶 |  |  | 生物技术实验室 | 平原校区
考马斯亮蓝R-250 | 5g/瓶 |  | 3 | 瓶 |  |  | 生物技术实验室 | 平原校区
壳聚糖 | 500g/瓶 |  | 2 | 瓶 |  |  | 生物技术实验室 | 平原校区
可溶性淀粉 | 500g/瓶 |  | 4 | 瓶 |  |  | 生物技术实验室 | 平原校区
空白血浆 | 200ml |  | 1 | 包 |  |  | 药学综合实验室 | 新乡校区
乐百氏纯净水 | 高纯净,液相用 |  | 50 | 瓶 |  |  | 药学综合实验室 | 新乡校区
类风湿因子检测试剂盒 | 48人/份 |  | 15 | 盒 |  |  | 检验综合实验室 | 平原校区
邻苯二甲酸氢钾 | 100g/瓶 | 基准试剂 | 3 | 瓶 |  |  | 卓越班实验室 | 平原校区
邻联甲苯胺 | g |  | 2 | 瓶 |  |  | 检验综合实验室 | 平原校区
淋巴细胞分离液 | 250ml |  | 10 | 瓶 |  |  | 形态学实验室 | 平原校区
磷酸 |  |  | 20 | 瓶 |  |  | 分析测试实验室 | 平原校区
磷酸苯二钠 | 25g |  | 10 | 瓶 |  |  | 分析测试实验室 | 平原校区
磷酸二氢钾 | 500g |  | 10 | 瓶 |  |  | 分析测试实验室 | 平原校区
磷酸二氢钠 | 500g/瓶 |  | 5 | 瓶 |  |  | 生物技术实验室 | 平原校区
磷酸氢二钾 | 500g/瓶 |  | 4 | 瓶 |  |  | 生物技术实验室 | 平原校区
磷酸氢二钠 | 500g |  | 11 | 瓶 |  |  | 分析测试实验室 | 平原校区
磷酸盐缓冲液 |  |  | 3 | 包 |  |  | 检验综合实验室 | 平原校区
硫化钠 | 500g |  | 20 | 瓶 |  |  | 分析测试实验室 | 平原校区
硫氢化钠（NaHS） | 100g | 美国sigma | 1 | 瓶 |  |  | 卓越班实验室 | 平原校区
硫氢铁铵 | 500g |  | 10 | 瓶 |  |  | 分析测试实验室 | 平原校区
硫酸 | 500ml/瓶 |  | 1 | 瓶 |  |  | 生理教研室 | 平原校区
硫酸 | 分析纯，500ml | 开封中天化工有限公司 | 5 | 瓶 |  |  | 卓越班实验室 | 平原校区
硫酸铵 | 500g/瓶 |  | 4 | 瓶 |  |  | 生物技术实验室 | 平原校区
硫酸铵 | AR |  | 2 | 瓶 |  |  | 检验综合实验室 | 平原校区
硫酸铬 | 500g |  | 5 | 瓶 |  |  | 分析测试实验室 | 平原校区
硫酸钾 | 500g |  | 10 | 瓶 |  |  | 分析测试实验室 | 平原校区
硫酸锰 | 500g |  | 16 | 瓶 |  |  | 分析测试实验室 | 平原校区
硫酸钠 | 500g |  | 10 | 瓶 |  |  | 分析测试实验室 | 平原校区
硫酸铁 | 500g |  | 13 | 瓶 |  |  | 分析测试实验室 | 平原校区
硫酸铜 | 500g |  | 10 | 瓶 |  |  | 分析测试实验室 | 平原校区
硫酸铜 | 500g/瓶 |  | 4 | 瓶 |  |  | 生物技术实验室 | 平原校区
硫酸锌 | 500g |  | 12 | 瓶 |  |  | 分析测试实验室 | 平原校区
硫酸亚铁 | 500g分析纯 |  | 1 | 瓶 |  |  | 药学综合实验室 | 新乡校区
六氰根铁（II）化钾 | 500g |  | 8 | 瓶 |  |  | 分析测试实验室 | 平原校区
六氰根铁（III）化钾 | 500g |  | 8 | 瓶 |  |  | 分析测试实验室 | 平原校区
芦丁 | 标准品 | 中国食品药品检定所 | 500 | mg |  |  | 药学综合实验室 | 新乡校区
芦丁标品 |  |  | 10 | 克 |  |  | 分析测试实验室 | 平原校区
芦丁片 | 50g |  | 10 | 瓶 |  |  | 分析测试实验室 | 平原校区
氯仿 | 500ml |  | 5 | 瓶 |  |  | 分析测试实验室 | 平原校区
氯仿 | 500ml/瓶 |  | 8 | 瓶 |  |  | 检验综合实验室 | 平原校区
氯仿 | 500ml/瓶 |  | 20 | 瓶 |  |  | 卓越班实验室 | 平原校区
氯化铵 |  |  | 10 | 瓶 |  |  | 分析测试实验室 | 平原校区
氯化钙 | 500g |  | 5 | 瓶 |  |  | 分析测试实验室 | 平原校区
氯化钙 | 500g |  | 12 | 瓶 |  |  | 分析测试实验室 | 平原校区
氯化钙 | 500g/瓶 |  | 5 | 瓶 |  |  | 生物技术实验室 | 平原校区
氯化钙 | 500g/瓶 |  | 1 | 瓶 |  |  | 检验综合实验室 | 平原校区
氯化钾 | 500g |  | 10 | 瓶 |  |  | 分析测试实验室 | 平原校区
氯化钾 | 500g/瓶 |  | 10 | 瓶 |  |  | 生物技术实验室 | 平原校区
氯化钾 | 500g/瓶 |  | 2 | 瓶 |  |  | 生理教研室 | 平原校区
氯化镁 | 500g |  | 14 | 瓶 |  |  | 分析测试实验室 | 平原校区
氯化钠 | AR(沪试）500g/瓶 | 国药集团化学试剂有限公司 | 2 | 瓶 |  |  | 卓越班实验室 | 平原校区
氯化钠 | AR(沪试）500g/瓶 | 国药集团化学试剂有限公司 | 2 | 瓶 |  |  | 卓越班实验室 | 平原校区
氯化铁 | 500g/瓶 |  | 4 | 瓶 |  |  | 生物技术实验室 | 平原校区
马血清 | 250ml |  | 4 | 瓶 |  |  | 形态学实验室 | 平原校区
麦芽提取物 | 500g/瓶 |  | 2 | 瓶 |  |  | 生物技术实验室 | 平原校区
酶酚试剂盒 | 100ml |  | 50 | 盒 |  |  | 分析测试实验室 | 平原校区
美兰 | 25g |  | 2 | 瓶 |  |  | 生物技术实验室 | 平原校区
镁粉 | 500g |  | 8 | 瓶 |  |  | 分析测试实验室 | 平原校区
镁试剂（2） | 500g |  | 7 | 瓶 |  |  | 分析测试实验室 | 平原校区
棉兰 | 25g |  | 2 | 瓶 |  |  | 生物技术实验室 | 平原校区
免洗凝胶手消毒液 | 500ml |  | 24 | 瓶 |  |  | 助产实验室 | 平原校区
免洗凝胶手消毒液 | 500ml |  | 100 | 瓶 |  |  | 基础护理实验室 | 平原校区
免洗洗手液 |  |  | 100 | 瓶 |  |  | 检验综合实验室 | 平原校区
免洗消毒凝胶 | 500ml |  | 80 | 瓶 |  |  | 形态学实验室 | 平原校区
灭菌注射用水 | 5ml |  | 2000 | 支 |  |  | 基础护理实验室 | 平原校区
钼酸铵 | 500g/瓶 |  | 2 | 瓶 |  |  | 生物技术实验室 | 平原校区
内毒素 | 10支装 |  | 200 | 支 |  |  | 形态学实验室 | 平原校区
尼可刹米注射液 | 10支/盒 |  | 25 | 盒 |  |  | 生理教研室 | 平原校区
柠檬酸 | 250g/瓶 |  | 1 | 瓶 |  |  | 检验综合实验室 | 平原校区
柠檬酸 | 500g |  | 5 | 瓶 |  |  | 分析测试实验室 | 平原校区
柠檬酸 | 500g |  | 5 | 瓶 |  |  | 分析测试实验室 | 平原校区
柠檬酸二钠 | 500g |  | 5 | 瓶 |  |  | 分析测试实验室 | 平原校区
柠檬酸钠 |  |  | 5 | 瓶 |  |  | 分析测试实验室 | 平原校区
柠檬酸三钠·2H2O | 250g/瓶 |  | 1 | 瓶 |  |  | 检验综合实验室 | 平原校区
牛肉膏 | 500g/瓶 |  | 4 | 瓶 |  |  | 生物技术实验室 | 平原校区
牛血清白蛋白 | 100g/瓶 |  | 1 | 瓶 |  |  | 生物技术实验室 | 平原校区
硼酸 | 500g |  | 2 | 瓶 |  |  | 分析测试实验室 | 平原校区
硼酸 | 500g/瓶 |  | 1 | 瓶 |  |  | 检验综合实验室 | 平原校区
葡聚糖酶 | 100g |  | 6 | 瓶 |  |  | 生物技术实验室 | 平原校区
葡糖糖标准品 | 2支 |  | 2 | 瓶 |  |  | 生物技术实验室 | 平原校区
葡萄糖 | 250g/瓶 |  | 3 | 瓶 |  |  | 检验综合实验室 | 平原校区
葡萄糖 | 50%浓度，10ml/支 |  | 50 | 支 |  |  | 基础护理实验室 | 平原校区
葡萄糖 | 500g |  | 12 | 瓶 |  |  | 分析测试实验室 | 平原校区
葡萄糖 | 500g/瓶 |  | 15 | 瓶 |  |  | 生物技术实验室 | 平原校区
葡萄糖 | 500g/瓶 |  | 10 | 瓶 |  |  | 生理教研室 | 平原校区
葡萄糖标准液（5.55mmol/L) | 2ml/支 |  | 20 | 支 |  |  | 检验综合实验室 | 平原校区
葡萄糖酸钙 | 500g |  | 12 | 瓶 |  |  | 分析测试实验室 | 平原校区
普萘洛尔对照品 | 标准品 | 中国食品药品检定所 | 600 | mg |  |  | 药学综合实验室 | 新乡校区
七水合硫酸锌 | 500g |  | 14 | 瓶 |  |  | 分析测试实验室 | 平原校区
氢氧化钾 | 500g |  | 11 | 瓶 |  |  | 分析测试实验室 | 平原校区
氢氧化钾 | 500g |  | 13 | 瓶 |  |  | 分析测试实验室 | 平原校区
氢氧化钠 | 250克/瓶 |  | 2 | 瓶 |  |  | 检验综合实验室 | 平原校区
琼脂 | 100g |  | 4 | 瓶 |  |  | 生物技术实验室 | 平原校区
琼脂粉 | 500g/瓶 |  | 15 | 瓶 |  |  | 生物技术实验室 | 平原校区
琼脂粉 | 500g/瓶 |  | 20 | 瓶 |  |  | 生物技术实验室 | 平原校区
琼脂粉（进口） | 500g/瓶 |  | 1 | 瓶 |  |  | 检验综合实验室 | 平原校区
热凝牙托粉 | 100g |  | 50 | 袋 |  |  | 口腔实验室 | 新乡校区
热凝牙托水 | 500ml |  | 6 | 瓶 |  |  | 口腔实验室 | 新乡校区
人IgG | 10mg |  | 80 | 支 |  |  | 形态学实验室 | 平原校区
人绒毛膜促性腺激素 | 10支装 |  | 4 | 盒 |  |  | 形态学实验室 | 平原校区
人血清样品 | 1ml/管 |  | 1 | 管 |  |  | 生物技术实验室 | 平原校区
溶菌酶 | 10g |  | 2 | 瓶 |  |  | 生物技术实验室 | 平原校区
溶血素 | 血细胞分析仪西斯美康KX-21N配套 |  | 2 | 桶 |  |  | 检验综合实验室 | 平原校区
乳胶妊娠试剂盒 | 10ml |  | 10 | 盒 |  |  | 形态学实验室 | 平原校区
乳酸 | 500ml/瓶 |  | 2 | 瓶 |  |  | 生物技术实验室 | 平原校区
乳酸 | 500ml/瓶 |  | 2 | 瓶 |  |  | 生理教研室 | 平原校区
瑞氏-姬姆萨染色液 | BASO A4017 |  | 10 | 盒 |  |  | 检验综合实验室 | 平原校区
瑞氏-姬姆萨染液 | 4×250ml |  | 30 | 套 |  |  | 形态学实验室 | 平原校区
三氯醋酸 | 500g |  | 5 | 瓶 |  |  | 分析测试实验室 | 平原校区
三氯乙酸 | 500ml |  | 5 | 瓶 |  |  | 分析测试实验室 | 平原校区
三羟甲基氨基甲烷（Tris） | 100g |  | 10 | 瓶 |  |  | 分析测试实验室 | 平原校区
色氨酸 | 5g/瓶 |  | 1 | 瓶 |  |  | 生物技术实验室 | 平原校区
生理盐水 | 10ml |  | 2000 | 支 |  |  | 基础护理实验室 | 平原校区
生理盐水 | 250ml/瓶 |  | 50 | 瓶 |  |  | 检验综合实验室 | 平原校区
生理盐水 | 500ml/瓶 |  | 20 | 瓶 |  |  | 健康评估实验室 | 平原校区
生理盐水 | 500ml/瓶 |  | 50 | 瓶 |  |  | 生物技术实验室 | 平原校区
生理盐水 | 塑料瓶装，底部带拉环，100ml |  | 2500 | 瓶 |  |  | 基础护理实验室 | 平原校区
生石灰 | 500g/瓶 |  | 3 | 瓶 |  |  | 卓越班实验室 | 平原校区
十二烷基磺酸钠（AR） | 250g/瓶 |  | 1 | 瓶 |  |  | 检验综合实验室 | 平原校区
石蜡 | SL-003，10公斤/箱 | 石家庄恒勘化工有限公司 | 1 | 箱 |  |  | 卓越班实验室 | 平原校区
石蜡油 | 500ml |  | 3 | 瓶 |  |  | 基础护理实验室 | 平原校区
石炭酸 | 500ml/瓶 |  | 3 | 瓶 |  |  | 生物技术实验室 | 平原校区
双氧水 | 100ml |  | 1 | 瓶 |  |  | 检验综合实验室 | 平原校区
台盼蓝 | 10g/瓶 |  | 2 | 瓶 |  |  | 检验综合实验室 | 平原校区
台盼蓝 | CAS ：72-57-1 |  | 2 | 瓶 |  |  | 形态学实验室 | 平原校区
碳酸钾 | 500g |  | 11 | 瓶 |  |  | 分析测试实验室 | 平原校区
碳酸钾无水 | 500g |  | 12 | 瓶 |  |  | 分析测试实验室 | 平原校区
碳酸钠 | 500g |  | 5 | 瓶 |  |  | 分析测试实验室 | 平原校区
碳酸钠 | 500g/瓶 |  | 4 | 瓶 |  |  | 生物技术实验室 | 平原校区
碳酸氢钠 | 500g/瓶 |  | 22 | 瓶 |  |  | 生物技术实验室 | 平原校区
铁氰化钾 | 500g |  | 5 | 瓶 |  |  | 分析测试实验室 | 平原校区
铁氰化钾 | 500g |  | 9 | 瓶 |  |  | 分析测试实验室 | 平原校区
网织红细胞染色液 | BASO BA4004 |  | 2 | 盒 |  |  | 检验综合实验室 | 平原校区
维生素B12标准品 |  |  | 10 | 瓶 |  |  | 分析测试实验室 | 平原校区
维生素B12注射液 | 1ml.0.5mg |  | 3000 | 支 |  |  | 基础护理实验室 | 平原校区
维生素B12注射液 |  |  | 1000 | 支 |  |  | 分析测试实验室 | 平原校区
维生素B2片 | 100片 |  | 6 | 瓶 |  |  | 药学综合实验室 | 新乡校区
维生素C | 原料药500g |  | 10 | 袋 |  |  | 药学综合实验室 | 新乡校区
蜗牛酶 | 10g |  | 2 | 瓶 |  |  | 生物技术实验室 | 平原校区
乌拉坦 | 500g/瓶 |  | 40 | 瓶 |  |  | 生理教研室 | 平原校区
钨酸钠 | 500g |  | 3 | 瓶 |  |  | 分析测试实验室 | 平原校区
无水氯化钙 | 分析纯500g |  | 5 | 瓶 |  |  | 药学综合实验室 | 新乡校区
稀释液 | 血细胞分析仪西斯美康KX-21N配套 |  | 2 | 桶 |  |  | 检验综合实验室 | 平原校区
纤维素酶 | 100g |  | 2 | 瓶 |  |  | 生物技术实验室 | 平原校区
限制性内切酶EcoRI | D1040B(A*5) | 上海生工 | 2 | 支 |  |  | 生物技术实验室 | 平原校区
限制性内切酶HindIII | 2000U/支 | 宝生物过程（大连）有限公司 | 6 | 支 |  |  | 检验综合实验室 | 平原校区
香柏油 | 25ml |  | 50 | 瓶 |  |  | 形态学实验室 | 平原校区
香柏油 | 25ml |  | 30 | 瓶 |  |  | 生物技术实验室 | 平原校区
香柏油 | 25ml |  | 32 | 瓶 |  |  | 检验综合实验室 | 平原校区
硝酸铋 | 500g |  | 6 | 瓶 |  |  | 分析测试实验室 | 平原校区
硝酸镉 | 500g |  | 10 | 瓶 |  |  | 分析测试实验室 | 平原校区
硝酸钾 | 500g |  | 9 | 瓶 |  |  | 分析测试实验室 | 平原校区
硝酸钾 | 500g/瓶 |  | 2 | 瓶 |  |  | 生物技术实验室 | 平原校区
硝酸铝 | 500g |  | 5 | 瓶 |  |  | 分析测试实验室 | 平原校区
硝酸钠 | 500g/瓶 |  | 2 | 瓶 |  |  | 生物技术实验室 | 平原校区
硝酸铅 | 500g |  | 8 | 瓶 |  |  | 分析测试实验室 | 平原校区
硝酸银 | 500g |  | 4 | 瓶 |  |  | 分析测试实验室 | 平原校区
小牛血清 | 200ml |  | 5 | 瓶 |  |  | 分析测试实验室 | 平原校区
小牛血清 | 250ml/瓶 |  | 2 | 瓶 |  |  | 生物技术实验室 | 平原校区
新鲜羊血清 | 500ml |  | 4 | 瓶 |  |  | 分析测试实验室 | 平原校区
溴酚蓝 | 25g |  | 2 | 瓶 |  |  | 分析测试实验室 | 平原校区
溴化钠 | 500g |  | 4 | 瓶 |  |  | 分析测试实验室 | 平原校区
溴甲酚绿 | 500g |  | 4 | 瓶 |  |  | 分析测试实验室 | 平原校区
溴甲酚绿 | 500g |  | 1 | 瓶 |  |  | 分析测试实验室 | 平原校区
溴水 | 500ml |  | 10 | 瓶 |  |  | 分析测试实验室 | 平原校区
血清总胆固醇标准液 |  |  | 50 | 支 |  |  | 分析测试实验室 | 平原校区
血糖GOD-POD测定试剂盒 | R1:10mL*2；R2:90mL*2 | 中生北控 | 16 | 盒 |  |  | 检验综合实验室 | 平原校区
亚硫酸氢钠 | 500g/瓶 |  | 3 | 瓶 |  |  | 生物技术实验室 | 平原校区
亚铁氰化钾 | 500g |  | 3 | 瓶 |  |  | 分析测试实验室 | 平原校区
亚硝基铁氢化钠 | AR |  | 2 | 瓶 |  |  | 检验综合实验室 | 平原校区
盐酸肾上腺素 | 1mlx10 |  | 50 | 盒 |  |  | 分析测试实验室 | 平原校区
盐酸肾上腺素注射液 | 10支/盒 |  | 35 | 盒 |  |  | 生理教研室 | 平原校区
羊抗人IgG | 0.5ml |  | 80 | 支 |  |  | 形态学实验室 | 平原校区
羊抗人IgG | 1ml/支 |  | 12 | 支 |  |  | 检验综合实验室 | 平原校区
羊抗人白蛋白 | 0.5ml/支 |  | 8 | 支 |  |  | 检验综合实验室 | 平原校区
羊抗兔IgG/HRP | 0.1ml，ZDR-5306 | 北京中杉金桥 | 2 | 支 |  |  | 生物技术实验室 | 平原校区
羊抗小鼠IgG/HRP | 0.1ml，ZDR-5307 | 北京中杉金桥 | 2 | 支 |  |  | 生物技术实验室 | 平原校区
液氮 |  |  | 100 | L |  |  | 生物技术实验室 | 平原校区
液体培养基干粉 | 500g/瓶 |  | 1 | 瓶 |  |  | 检验综合实验室 | 平原校区
伊红（Y）染色液（水溶性/醇溶性） | 500ml/盒 | 友乐博 | 1 | 盒 |  |  | 卓越班实验室 | 平原校区
医用超声耦合剂 | 250ml/支 |  | 8 | 瓶 |  |  | 助产实验室 | 平原校区
胰蛋白胨 | 500g/瓶 | 上海生工 | 16 | 瓶 |  |  | 生物技术实验室 | 平原校区
胰蛋白胨(进口) | 500g/瓶 | sigma | 1 | 瓶 |  |  | 检验综合实验室 | 平原校区
胰岛素-R | 10ml |  | 4 | 支 |  |  | 分析测试实验室 | 平原校区
乙二胺四乙酸（EDTA） | 250g |  | 5 | 瓶 |  |  | 分析测试实验室 | 平原校区
乙二胺四乙酸二钠盐 | 100g/瓶 |  | 1 | 瓶 |  |  | 检验综合实验室 | 平原校区
乙肝表面抗体定量检测试剂盒（化学发光） | 96人份 | 安图生物公司 | 2 | 盒 |  |  | 检验综合实验室 | 平原校区
乙肝表面抗体定量检测试剂盒（酶免） | 48人/份 | 上海研吉生物科技有限公司（教研用1000元/盒） | 15 | 盒 |  |  | 检验综合实验室 | 平原校区
乙酸 | 500ml/瓶 |  | 4 | 瓶 |  |  | 生物技术实验室 | 平原校区
乙酸铵 | 500g |  | 2 | 瓶 |  |  | 分析测试实验室 | 平原校区
乙酸铵 | 500g/瓶 |  | 1 | 瓶 |  |  | 检验综合实验室 | 平原校区
乙酸钾 | 500g/瓶 |  | 1 | 瓶 |  |  | 检验综合实验室 | 平原校区
乙酰胆碱注射液 | 10支/盒 |  | 3 | 盒 |  |  | 生理教研室 | 平原校区
乙酰水杨酸 | 200mg | 对照品 | 4 | 袋 |  |  | 卓越班实验室 | 平原校区
引物合成： 小鼠 actin f GAGACCTTCAACACCCCAGC actin r ATGTCACGCACGATTTCCC (2OD) |  | 上海生工 | 2 | 盒 |  |  | 生物技术实验室 | 平原校区
玉米粉 | 500g/斤 |  | 5 | 斤 |  |  | 生物技术实验室 | 平原校区
蒸馏水 | 18/L桶 |  | 20 | 桶 |  |  | 生物医学工程实验室 | 平原校区
蒸馏水 | 18L/桶 |  | 500 | 桶 |  |  | 生物技术实验室 | 平原校区
蒸馏水 | 18l/桶 |  | 200 | 瓶 |  |  | 生物技术实验室 | 平原校区
蒸馏水 | 18升/桶 |  | 8 | 桶 |  |  | 基础护理实验室 | 平原校区
蒸馏水 | 纯净水，18L |  | 200 | 桶 |  |  | 药学综合实验室 | 新乡校区
蒸馏水 |  |  | 1000 | 桶 |  |  | 分析测试实验室 | 平原校区
正常人血清IgG标准品 | 5mg/支 |  | 5 | 支 |  |  | 检验综合实验室 | 平原校区
正丁醇 | 500ml |  | 10 | 瓶 |  |  | 分析测试实验室 | 平原校区
中性蛋白酶 | 100g |  | 2 | 瓶 |  |  | 生物技术实验室 | 平原校区
中性活性炭 | 500g/瓶 |  | 2 | 瓶 |  |  | 生物技术实验室 | 平原校区
重铬酸钠 | 500g |  | 10 | 瓶 |  |  | 分析测试实验室 | 平原校区
重酒石酸去甲肾上腺素 | 10支/盒 |  | 40 | 盒 |  |  | 生理教研室 | 平原校区
注射用硫酸链霉素 | 1g |  | 1500 | 支 |  |  | 基础护理实验室 | 平原校区
注射用青霉素钠 | 80万单位 |  | 500 | 支 |  |  | 基础护理实验室 | 平原校区
注射用绒促性素 | 1000×10支 |  | 1 | 盒 |  |  | 检验综合实验室 | 平原校区
注射用水 | 5ml/瓶 |  | 200 | 支 |  |  | 形态学实验室 | 平原校区
柱层析硅胶 | 500g |  | 4 | 瓶 |  |  | 生物技术实验室 | 平原校区
总胆固醇测定试剂盒 | 100ml |  | 50 | 盒 |  |  | 分析测试实验室 | 平原校区
总蛋白标准液（70g/L) | 2ml/支 |  | 20 | 支 |  |  | 检验综合实验室 | 平原校区
总计

## 仪器设备
第六标段：仪器设备
物品种类: | 仪器设备
物品名称 | 规格型号 | 产地（有要求可填写） | 数量 | 单位 | 单价（元） | 总价（元） | 实验室名称 | 备注
下肢血压计 |  |  | 10 | 个 |  |  | 诊断实验室 | 平原校区
下肢血压计 |  |  | 20 | 个 |  |  | 诊断实验室 | 新乡校区
生物安全柜 | BIOBSE二级全排 |  | 1 | 个 |  |  | 生物技术实验室 | 平原校区
石蜡切片机 | RM2235切片机 | 德国徕卡 | 1 | 台 |  |  | 生物技术实验室 | 平原校区
不锈钢双层滑轮车 |  |  | 2 | 个 |  |  | 生物技术实验室 | 平原校区
电动移液器 | Accu-jet pro | 普兰德、德国 | 5 | 套 |  |  | 检验综合实验室 | 平原校区
旋转式移液器架 | 3115000003 | eppendorf | 10 | 套 |  |  | 检验综合实验室 | 平原校区
小推车 | 铁质 |  | 2 | 辆 |  |  | 机能实验室 | 平原校区
金属兔台 | 兔鼠两用 |  | 26 | 个 |  |  | 机能实验室 | 平原校区
木质兔台 | 木质休克专用 |  | 7 | 个 |  |  | 机能实验室 | 平原校区
电子天平 | 300G |  | 6 | 台 |  |  | 机能实验室 | 新乡校区
电泳仪电源 | DYY-6C | 北京六一仪器厂 | 5 | 个 |  |  | 分析测试实验室 | 平原校区
圆盘电泳槽 | DYCZ-27B | 北京六一仪器厂 | 5 | 个 |  |  | 分析测试实验室 | 平原校区
氧气瓶 |  | 新乡市康威医疗器械有限公司 | 2 | 个 |  |  | 卓越班实验室 | 平原校区
氮气瓶 |  | 新乡市康威医疗器械有限公司 | 2 | 个 |  |  | 卓越班实验室 | 平原校区
三管流量计 |  | 新乡市康威医疗器械有限公司 | 1 | 个 |  |  | 卓越班实验室 | 平原校区
Bio-Tek 光吸收酶标仪 | ELX800 | 上海天呈科技有限公司 | 1 | 台 |  |  | 卓越班实验室 | 平原校区
台式高速离心机 | TGL-16 | 金坛市岸头仪都仪器厂 | 1 | 台 |  |  | 卓越班实验室 | 平原校区
显微熔点仪 | 数显、测温范围至320℃ |  | 2 | 台 |  |  | 卓越班实验室 | 平原校区
超声提取仪 | 可加热 |  | 2 | 台 |  |  | 卓越班实验室 | 平原校区
集热式磁力搅拌器 | DF-101S | 郑州长城科工贸，既可作水浴，也可油浴，精密仪表电机，噪音小，转速平稳，耐高温，连续工作能力强，磁钢不会有失磁现象，输入电压：220V 50HZ，功率：800W，搅拌速度：1350转/分，搅拌容量：2000毫升，设定温度：室温-399℃，重量：6.8kg，容器外形尺寸：Ф235*105mm，重量：6.8kg 容器高度10cm左右，可使用100ml圆底烧瓶，节约实验试剂。 | 60 | 台 |  |  | 药学综合实验室 | 新乡校区
小型中药粉碎机 | XFB-500 | 吉首市中诚制药机械厂，粉碎细度: 20--80目；产量: 500克/次；电机转速: 25000转/分；功率： 1.5KW ；外型尺寸：250×250×360mm ；重量：10.5Kg，粉碎容器密闭，不损失药材。 | 1 | 台 |  |  | 药学综合实验室 | 新乡校区
三用紫外分析仪 | KP-47 | 北京科普，紫外线强度高，性能稳定，使用方便，设置三个开关键，分别控制254nm，365nm，可见光，三种波长的光辐射，波长： TQ-143：254nm、365nm,白光； 紫外滤色片：TQ-143、203J：200×50mm； 电源： AC220V±10% 50HZ | 6 | 台 |  |  | 药学综合实验室 | 新乡校区
旋转蒸发仪 | R-206D | 上海申生科技，标准容量：1000ml，最大容量：2000ml，旋转速度：4~200r/m（数显），电机功率：40W，浴锅功率：1.5KW，温控范围：室温-180℃（数显），水浴升降距离：100mm，标准口：ISO29，电源：220V50Hz/60Hz.带配套茄形瓶：1000ml*29#，500ml*29#，接口口环形卡。 | 12 | 台 |  |  | 药学综合实验室 | 新乡校区
循环水式真空泵 | SHB-III | 郑州长城科工贸，功率：180W，电源：220/50V/Hz，流量：80L/min，扬程10m，最大真空度：0.098MPa，单头抽气量：10 L/min，抽气头数：2个，安全功能：逆流防止阀，水箱容积：15L，水箱材质：PP，外形尺寸：385mm L*280mm W*420mm H，重量：11Kg, | 26 | 台 |  |  | 药学综合实验室 | 新乡校区
片剂四用仪 | 78X-2B | 上海黄海药检仪器有限公司，崩解部分：吊篮上下移动距离：55+2mm ；吊篮上下往复次数30~32次/分，平底烧杯容积1000vml，杯内水温37±0.5℃，吊篮上升篮网至液面距离15mm吊篮下降篮网至杯底距离 25mm 释放部分：转速：50、100、150、200r.p.m；转速精度：±4% ；转蓝旋转摆动幅度＜±1mm ；桨叶旋转摆动幅度＜±1mm ；球底烧杯容积1000vml；杯内水温37±0.5℃， 脆碎部分：轮鼓内径Φ286mm；轮鼓深39mm；转速25转/分、100转停机；环境温度1~35℃；相对湿度＜85% 硬度部分：被测药片最大直径：18mm ；最大测试压：200N ；测试精度5N | 4 | 台 |  |  | 药学综合实验室 | 新乡校区
智能溶出度仪 | ZRC-6ST | 天津创兴电子设备制造有限公司，6浆，6杯，6个转篮；桨杆摆动小于±0.5mm；转摇摆动小于±0.8mm，电动机头自动升降+翻转功能， 调速范围：20-200r.p.m；温控范围：室温-40℃；温控精度：±0.3℃；定时范围：0-999min；液晶屏数字显示，定时误差：±0.5min | 4 | 台 |  |  | 药学综合实验室 | 新乡校区
紫外可见分光光度计 | T6新世纪 | 北京普析通用，测试波长范围：190.0～1100.0；波长准确性±1.0nm；仪器可以自动波长校正；波长重复性≤0.2nm；谱带宽：2nm；杂散光≤0.05%；光度范围（-0.3～3）Abs，吸收值重复性≤±0.001Abs;能波长扫描；数据分析处理软件；石英比色皿2个；八连池1套; 波长显示：0.1nm；测光方式：双光束； | 6 | 台 |  |  | 药学综合实验室 | 新乡校区
数显PH酸度计 | PHS-3TC | 上海天达仪器有限公司，技术参数：级别0.01级；测量项目PH；mV，测量范围：（0.00 - 14.00）pH；可扩展-2.00～18.00pH；（0～±1999）mV，分辨率：0.01pH；1mV； 0～100℃；温度补偿范围℃、方式：手动/自动；pH，mV.℃双显示；有参比电极接口；231，232.及各种离子电极通用；外型尺寸250×230×75mm；重量 4kg ABS | 16 | 台 |  |  | 药学综合实验室 | 新乡校区
平板恒温磁力搅拌器 | CL-4 | 郑州长城科工贸搅拌溶积：2000ml，配电电机功率：30W，电热功率：500W，电源电压：220V，50HZ，温度控制范围：室温-300℃，温度精度：±3℃，搅拌速度：0-2400转，外形尺寸：280L*160W*100H。 | 60 | 台 |  |  | 药学综合实验室 | 新乡校区
自动永停滴定仪 | ZYT-1 | 上海安亭，极化电压：50,100,(mv)，灵敏度：1.5×10-9A,1.5×10-8A ；门限值：60%、80%、100%；终点锁定时间：1分30秒±10秒，工作电压220V50HZ，功率20W。 | 16 | 台 |  |  | 药学综合实验室 | 新乡校区
电热鼓风干燥箱 | 101-3 | 江苏金坛市佳美仪器厂，数显温度指示，温度范围：室温 10℃～300℃，温控波动：±1℃，类型：鼓风干燥箱，工作室尺寸（深*宽*高）：500*600*700～750（mm），电源电压：220V，50HZ。 | 4 | 台 |  |  | 药学综合实验室 | 新乡校区
超声波清洗器 | KQ5200DE | 昆山超声仪器波仪器有限公司，超声工作频率：,40 KHZ，输入超声功率：200W，加热器电功率400W，功率可调：40～100%,温控范围：20～80℃，超声工作时间设定：1-199min，所有调节，数字显示，清洗槽容积300×240×150mm，连续工作：8h，外形尺寸：320×264×340mm，内外壳材料不锈钢，电源：220V±10%，50HZ，噪音小，配有排水阀、管。 | 2 | 台 |  |  | 药学综合实验室 | 新乡校区
超声波清洗器 | KQ500E | 昆山超声仪器波仪器有限公司，超声工作频率：40KHZ，输入超声功率：500W，加热器电功率1000W，温控范围：0～80℃，超声工作时间设定：1-20min，清洗槽容积500*300*150mm（22.5L），连续工作：8h，外形尺寸：530*320*360mm，内外壳材料不锈钢，电源：220V±10%，50HZ，噪音小，配有排水阀、管。 | 1 | 台 |  |  | 药学综合实验室 | 新乡校区
电子分析天平 | FA2004 | 上海良平仪器仪表有限公司，最大称量：200g，实际分度值：0.0001g，外校准码：200g，重复性误差：±0.0002，去皮范围0-200g，稳定时间3-8s，秤盘尺寸Ф90mm，主要功能：去皮，校准，计件数，百分比，单位转换，自动故障检测，外形尺寸325*210*332mm。 | 20 | 台 |  |  | 药学综合实验室 | 新乡校区
玻璃仪器气流烘干器 | KQ-B | 巩义予华，功率：800w，孔数量：30孔，调温范围：40-120℃，精度：±5℃。 | 6 | 台 |  |  | 药学综合实验室 | 新乡校区
显微熔点仪 | SGW X-4 | 上海精密科学仪器厂，显微镜4倍物镜，10倍目镜，数显温度指示，测量范围：室温~360℃，精密度±1℃，电源220V,50HZ | 4 | 台 |  |  | 药学综合实验室 | 新乡校区
安剖熔封仪 | RFJ | 湖南中诚制药有限公司，适用规格： 1-20ml，电机耐长时间工作，噪音小，电 压： 220V,助燃气压力：≥0.04KPa、燃气压力： ≥0.4KPa，带配套液化气罐，减压阀，压力指示表 | 4 | 台 |  |  | 药学综合实验室 | 新乡校区
电子天平 | JT2101N | 上海精天，精密度0.1g,最大称量2kg，不锈钢大托盘，类似电子称。 | 4 | 台 |  |  | 药学综合实验室 | 新乡校区
双层小推车 | 不锈钢，车轮稍大,车架结实 |  | 2 | 辆 |  |  | 药学综合实验室 | 新乡校区
低速台式离心机 | 中科中佳SC-3601 | 最高转速 6000rpm 最大相对离心力 5000×g 角转头：12×15ml 转速精度 ±20rpm 温升指标 ≤10℃（运行20分钟） 噪 音 ≤65dB 定时范围 1～9999min/连续/点动 结 构 钢制结构，不锈钢离心腔 重 量 51kg 外形尺寸 430×500×415 mm （L×W×H） | 7 | 台 |  |  | 生物技术实验室 | 平原校区
高速台式离心机 | 中科中佳HC-2061 | 最高转速 16500rpm 最大相对离心力 18110×g 转头最大容量 5ml×10 转速精度S ≤20rpm 噪音 ≤60dB 定时范围 1min～999min/连续 | 6 | 台 |  |  | 生物技术实验室 | 平原校区
96孔热循环仪（梯度PCR仪） | ABI | 主要特点： 1、直观的图形界面 最灵活的研究模式 2、标准的0.2mL模式和可更换的样品基座提供了优异的性能和耐用性，网络软件包可以同时控制多台机器 3、一系列可更换的样品基座：60孔0.5mL基座，96孔0.2mL基座，以及双96孔或双384孔基座模式 4、可选择的适于双384孔基座的热盖 技术参数： 1、控温精确度： ±0.25℃（35℃-99.9℃）温度范围： 4℃-99℃ 2、温度显示：经计算机计算的实际样品温度，精确到0.1℃ *3、升降温速度：3.5℃/秒，55℃-95℃温度范围内 4、静态样品基座温度均一性：±0.5℃，35℃-100℃30秒 *5、温度精确度： ±0.25℃，35℃-100℃范围 *6、热盖：维持105℃温度，满足无油操作PCR扩增 7、升降温重现性：任意温度达到时间误差小于5秒 8、体积： 长：40.6cm（16”）宽：30cm（12”）高：26cm（10”） | 2 | 台 |  |  | 生物技术实验室 | 平原校区
恒温振荡培养箱 | 上海智城ZHWY-2102C | 控制方式： P．I．D（微电脑环境扫描微处理芯片） 显示方式： LCD(液晶显示屏) 对流方式： 强制对流式 振荡方式： 回旋振荡式 驱动方式： 多维驱动式 开门方式： 单开门 环境温度要求（℃）： 5～25 温度控制范围（℃）： 4～60℃ 温度分辨精度（℃）： ±0.1 温度波动度（℃）： ≤±0.1（37℃时） 温度均匀度（℃）： ≤±1（37℃时） 制冷设定方式： 手动 回旋频率范围（r/min）： 30～300 回旋频率精度（r/min）： ±1 摇板振荡幅度（mm） Φ26 定时范围（h）： 0～500 摇板尺寸（mm）： 496*350 摇板数量（块）： 2 净重（kg）： 165 毛重（kg）： 190 容积（L）： 173 内胆尺寸（mm）： 615*440*640 外型尺寸（mm）： 720*630*1275 包装尺寸（mm）： 840*750*1445 最大容量（ml*支）： 50*56/100*56/250*28/500*22/750*18 功率（W）： 950 电源： AC 220V 50/60Hz | 3 | 台 |  |  | 生物技术实验室 | 平原校区
半干转印槽 | 北京六一DYCP-40C | 外形尺寸（L×W×H）：210×186×100mm 转印碳板规格：150×150mm 重量：约3Kg 性能及用途： 无需缓冲液； *碳板电极，电场均匀； 绝缘垫片，避免短路。 适用于将凝胶电泳的蛋白质分子快速转印到硝酸纤维素等薄膜上。 | 2 | 台 |  |  | 生物技术实验室 | 平原校区
双垂直电泳槽 | 北京六一DYCZ-24DN | 外形尺寸（W×D×H）：(150 ×140×100mm） 外型尺寸（L×W×D）：150×100×140mm； 凝胶板规格(L×W)：83×75mm； 试样格：10、15齿，1.0mm厚；10、15齿，1.5mm厚；10、15齿，0.75mm厚(选购)； 重量：1kg 缓冲液总容量：约400ml | 4 | 台 |  |  | 生物技术实验室 | 平原校区
多功能脱色摇床 | 其林贝尔TS-1000 | 电源：220v 功率：40w 频率：40-240转/分 旋幅：回转半径15mm 速度：无级调速，数字显示 定时：0-120分 托盘：320*265mm 外形尺寸：370*335*145mm | 2 | 台 |  |  | 生物技术实验室 | 平原校区
电泳仪 | 北京六一DYY-8C型 | 基本参数 并联输出：2组 输出范围（显示分辨率）：5-600V(1V) 2-200mA(1mA) 120W 外形尺寸（W×D×H）：315×290×128 mm 重量：约5Kg 特点： 1. 在工作状态中，可以实时微调 2. 微电脑智能控制 3. 液晶显示，同时显示电压、电流和定时时间 4. 连续可调 5. 采用开关电源输出 6. 具有存储记忆功能 7. 具有过压、过流、过载、变载、空载等多项报警保护功能 用途：适用普通蛋白、核酸电泳。 | 6 | 台 |  |  | 生物技术实验室 | 平原校区
隔水式培养箱 | 上海一恒GHP－9160 | 定时范围 ：1~9999min 载物托架 ：2块 工作室材质 ：镜面不锈钢内胆 加热方式 ：水套式 功率 ：850W 电源电压 ：220V-50HZ 工作环境温度 ：5~35℃ 温度波动 ：±0.3℃ 温度分辨率 ：0.1℃ 控温范围 ：室温+5-65℃ 工作室尺寸 ：500*500*650mm 容量 ：160L | 3 | 台 |  |  | 生物技术实验室 | 平原校区
三用恒温水箱 | 北京中兴伟业420 | 1.加热功率：800W 2.容积：420×180×135 3.使用电源：220V 50HZ 4.恒温范围：室温-100℃ | 4 | 台 |  |  | 生物技术实验室 | 平原校区
移液枪 | 大龙100-1000 ul增量（一支），10 – 100ul，增量1ul（1支），1 – 1 0ul，增量1ul（1支） |  | 30 | 套 |  |  | 生物技术实验室 | 平原校区
洁净工作台 | 苏州安泰VS-1300L-U | 工作区尺寸：1140×650×720 外形尺寸：1300×825×1775 高效过滤器规格及数量：610×610×50×2 荧光灯/紫外灯规格及数量：30Wx1/30Wx1 菌落数：≤0.5个/皿.0.5h 适用人数：双人单面 | 6 | 台 |  |  | 生物技术实验室 | 平原校区
电热干燥箱 | 上海一恒仪器有限公司PH-070A | 工作室材质 ：镀锌板或一般钢板 功率 ：1550W 电源电压为 ：220V-50Hz 载物托架 ：2块 工作环境温度 ：5~40℃ 温度波动 ：±1℃ 控温精度 ：0.1℃ 定时范围 ：0~9999min 控温范围 ：RT+10℃~200℃ 工作室尺寸 ：450*400*450mm 容积 ：80L | 5 | 台 |  |  | 生物技术实验室 | 平原校区
紫外可见分光光度计 | 舜宇恒平752型 | 单色器C-T式单色器，1200线全息光栅 检测器硅光二极管 显示器128×64大屏幕液晶显示 光源卤钨灯20W/12V，氘灯，在340nm自动切换 光谱带宽4nm 波长范围200~1000nm（步进间隔0.1nm） 波长最大允许误差±2.0nm（开机自动校准） 波长重复性;1.0nm 杂散光;0.5%T（在220、360nm处） 测定范围T：-1.0~200.0%T ，A：-0.5~3.000Abs，F：0~9999，C：0~9999 透射比最大允许误差±0.5%T（0~100%T） 透射比重复;0.2%T 稳定性暗电流＜0.2%T 、亮电流＜0.5%T 数据输出USB接口，LPT并行打印接口 电源220V±10% 50Hz ± 1Hz，70W 尺寸456×375×220 mm 净重17.5kg | 4 | 台 |  |  | 生物技术实验室 | 平原校区
大容量双层怛温摇床 | 智城ZWY-2102 | 控制方式：P．I．D（微电脑环境扫描微处理芯片） 显示方式：LCD（液晶显示屏） 对流方式：强制对流式 振荡方式：回旋振荡式 驱动方式：多维驱动式 开门方式：双开门 环境温度要求（℃）：5～25 温度控制范围（℃）：4～60 温度分辨精度（℃）：±0.1 温度波动度（℃）：≤±0.1（37℃时） 温度均匀度（℃）：≤±1（37℃时） 制冷设定方式：手动 回旋频率范围（r/min）：30～300 回旋频率精度（r/min）：±1 摇板振荡幅度（mm）Φ26 定时范围（h）：0～500 摇板尺寸（mm）：734*458 摇板数量（块）：2 净重（kg）：235 毛重（kg）：272 容积（L）：332 内胆尺寸（mm）：845*515*765 外型尺寸（mm）：950*710*1370 包装尺寸（mm）：1070*830*1540 最大容量（ml*支）：50*104/100*104/250*56/500*44/750*30/1000*24 功率（W）：1200 电源：AC 220V 50/60Hz | 1 | 台 |  |  | 生物技术实验室 | 平原校区
真空冷冻干燥机 | 德天佑FD-27S | 功率 2000 W 主机尺寸mm（长*宽*高）1200*500*875 温度：《-80℃； 空载：＜15Pa； 捕水能力：6KG； 触摸屏控制； 带温度曲线； 加热程序可设置 挂瓶：50ml、100ml、250ml、500ml、1000ml，；可选8只； 物料盘：&220*3层；冻干面积：0.11㎡ | 1 | 台 |  |  | 生物技术实验室 | 平原校区
超声波细胞粉碎机 | 新芝JY98－IIIN | 频率： 19.5-20.5KHz 功率： 1200W 随机变幅杆： Φ20 可选配变幅杆： Φ15、25 破碎容量： 50-1000ml 占空比： 1-99.9% 电源： 220/110V 50Hz/60Hz 电源机箱尺寸： 400×280×220mm 净重： 12.1kg 主机+换能器重量：14.5kg 外包装尺寸： 534×295×435mm | 1 | 台 |  |  | 生物技术实验室 | 平原校区
循环水式多用真空泵 | 中兴伟业SHB-IIIA | 工作电压：~220V 50Hz 功率：180W 最大真空度：0.098Mpa 单嘴抽气率：10L/min 抽气头数：2个 水箱容积：15L 外形尺寸：40x44x29mm 净重：9kg 毛重：10kg | 4 | 台 |  |  | 生物技术实验室 | 平原校区
抽滤泵 | 恒奥DP-01 | 抽气速率（L/S）：1 极限真空（MPA）：6×102 转速：（转/分）：1400 电压：AC220V50HZ 功率：250W | 4 | 台 |  |  | 生物技术实验室 | 平原校区
微型植物试样粉碎机 | 中兴伟业FW-80 | 工作电压：～220V±10% 50HZ 功率：180w 转速：10000r/min 粉碎室尺寸：Φ80x40 每次粉碎量：≤50g 粉碎细度：40-200目 外形尺寸：Φ110x210 净重：2.5kg 毛重：2.7kg | 1 | 台 |  |  | 生物技术实验室 | 平原校区
发酵罐 |  | 发酵工程培养 | 1 | 台 |  |  | 生物技术实验室 | 平原校区
旋转蒸发仪 | 上海正荣RE-52 | 冷却器：立式，夹层有加冰容器，附加料管 升降：手轮丝肛升降0-150毫米 主机：交流电机（无调速功能） 温度：自动控制室温-99度，数字显示 加热锅：不锈钢特氟隆复合锅 电压：-220V/50HZ 功率：830W | 2 | 台 |  |  | 生物技术实验室 | 平原校区
酶标仪 | 上海科华ST-360 | 波长范围：400-750nm 滤光片配置：标配405、450、492、630nm四片滤光片，最多可装载八片滤光片选配414、546、578、690nm 光通道数：八通道光纤（或可增配参比通道） 测量模式：单波长监测、双波长检测、量电法、动力学法、多波长检测、外部计算机控制测量等 计算模式：吸光度法、系数浓度法/标准浓度法、标准曲线法、单限检测、双限检测、等级检测、列减法等。 测量范围：0-4.000Abs 精确度：±1%或±0.01A 分辨率：0.001A | 1 | 台 |  |  | 生物技术实验室 | 平原校区
电子天平 | 上海精科FA2204B | 称量范围：0～220g 读数精度：0.1mg 称盘尺寸：ф80mm 外形尺寸：350 mm×210 mm×346 mm 净重：6.8Kg 电源/功率:输入AC：（100～240）ｖ 50／60HZ 输出DC:6V,1.5A | 4 | 台 |  |  | 生物技术实验室 | 平原校区
磁力搅拌器 | 中兴伟业95-1 | 电源：AC220V±10% 搅拌转速：0-1200r/min 搅拌容量：2000ml 加热功率：350W 控温精度：±1℃ 控温范围：室温-120℃ | 6 | 台 |  |  | 生物技术实验室 | 平原校区
漩涡混合器 | 大龙MX-F | 电压[VAC] 220-230 频率[Hz] 50 功率[W] 60 振荡方式 圆周 周转直径[mm] 4 电机输入功率[W] 58 电机输出功率[W] 10 允许连续运转时间 100% 速度范围[rpm] 2500 运行方式 连续运转/点动 外观尺寸[mm] 127×130×160 重量[kg] 3.5 允许环境温度[℃] 5-40 允许环境湿度 80% DIN EN60529保护方式 IP21 | 4 | 台 |  |  | 生物技术实验室 | 平原校区
紫外可见分光光度计 | 舜宇恒平752型 | 单色器C-T式单色器，1200线全息光栅 检测器硅光二极管 显示器128×64大屏幕液晶显示 光源卤钨灯20W/12V，氘灯，在340nm自动切换 光谱带宽4nm 波长范围200~1000nm（步进间隔0.1nm） 波长最大允许误差±2.0nm（开机自动校准） 波长重复性;1.0nm 杂散光;0.5%T（在220、360nm处） 测定范围T：-1.0~200.0%T ，A：-0.5~3.000Abs，F：0~9999，C：0~9999 透射比最大允许误差±0.5%T（0~100%T） 透射比重复;0.2%T 稳定性暗电流＜0.2%T 、亮电流＜0.5%T 数据输出USB接口，LPT并行打印接口 电源220V±10% 50Hz ± 1Hz，70W 尺寸456×375×220 mm 净重17.5kg | 1 | 台 |  |  | 生物技术实验室 | 平原校区
pH计 | 上海仪电PHS-3C | 1、 测量范围： pH：（0.00～14.00）pH mV：（0～±1999）mV；mV（自动极性显示） 2、 分辨率： pH：0.01pH mV：1mV 3、 基本误差： pH：±0.01pH±1个字 mV：±0.1%（FS） 4、输入阻抗：不小于1×1012Ω 5、稳定性：±0.01pH±1个字/3h 6、温度补偿范围：（0～60）℃ 7、被测溶液温度：（5～60）℃ 8、电 源：AC （220±22）V，（50±l ）Hz 9、外形尺寸（mm）：290×210×95 10、重 量：1.5kg | 2 | 台 |  |  | 生物技术实验室 | 平原校区
隔水式培养箱 | GHP－9160 |  | 1 | 台 |  |  | 生物技术实验室 | 平原校区
三用恒温水箱 | 420 |  | 2 | 台 |  |  | 生物技术实验室 | 平原校区
超声波清洗器 | 昆山超声KQ-3200 | 工作方式： 数控 功率： 500W 加工定制： 是 槽数： 1 类型： 一体式 超声清洗频率： 40HZ 清洗温度： 0-80（℃） 适用领域： 实验室 工业 医疗 用途： 实验 工业 医疗 外形尺寸： 530*320*360（cm） | 1 | 台 |  |  | 生物技术实验室 | 平原校区
光照培养箱 | 上海博迅SPX-300B-G | 材质特点：外壳采用冷轧钢板制造，表面静电喷塑，内胆镜面不锈钢，隔板可以任意调节； 产品类型：微电脑普通型 控温范围：无光照时5-50℃，有光照时10-50℃ 分辨率：0.1℃ 波动度：1.5℃ 均匀度：2℃ 光照度：0-15000LX（分六级可调） 输入功率：1300W 定时范围：0-999小时 内胆尺寸：495*635*955 外形尺寸：690*665*1650 载物托架：4块 | 1 | 台 |  |  | 生物技术实验室 | 平原校区
普通托盘天平 | 上海精科JPT-5C | 称量范围：0-500g 分度值： 0.5g 秤盘尺寸：Φ115mm 外型尺寸(mm)：180×110×190 | 10 | 台 |  |  | 生物技术实验室 | 平原校区
粗天平 | 常熟双杰DT2000 | 称量范围：0-2000g 分度值： 1g 秤盘尺寸：190×160mm | 2 | 台 |  |  | 生物技术实验室 | 平原校区
低速离心机 | 上海安亭TDL-80-2B | 最高转速 4000rpm（转/分） 最大相对离心力2325(×g) 角转 容量 20ml×12 电源 220v 50Hz 135w 外形尺寸 280mm×310mm×265mm(L×W×H) 重量 12kg | 2 | 台 |  |  | 生物技术实验室 | 平原校区
高速台式离心机 | 上海安亭TGL-16B | 最高转速 16000rpm（转/分） 最大相对离心力 17000(×g) 角式容量 0.5ml 适配器 (16000rpm) 1.5ml×12(16000rpm) 电源 220v 50Hz 250w 定时范围 0min-60min 外形尺寸 330mm×300mm×300mm(L×W×H) 重量 15kg | 2 | 台 |  |  | 生物技术实验室 | 平原校区
超低温冰箱 | 中都美菱MDF-86V340 | 1．产品具有医疗器械注册证和医疗器械生产许可证； 2．有效容积：340升，立式，门体配锁，自锁回弹铰链，底部四个万向脚轮，带自锁功能 *3．采用微电脑精确控制器，温度-70℃- -86℃自由设定；液晶数字温度显示、便于观察；在环温35℃时仍可达到-86℃。 4．箱内温度高低温报警、环温报警、传感器故障报警、冷凝器脏堵报警、断电报警、电压异常报警，门开关异常报警 *5.报警方式为声光报警且所有报警可通过预留的远程报警端口实现远程报警，也可选配短信通知等报警方式 *6.特别设计的报警逻辑使蜂鸣器被静音后，报警状态持续存在的情况下，蜂鸣器会恢复工作 7.备用电池确保断电后报警及记录内部温度72小时;电池寿命提醒功能可在电池需更换前提示用户 8.键盘锁定、密码保护功能，防止随意调整运行参数 9.断电保护：在恢复供电时，所有设备的同时启动会对电网造成较大冲击，从而可能导致断路器跳闸。针对这种情况特别设计的设备延时启动功能可使设备在恢复期间延时数分钟启动，使实验室平稳的重新运行 10．采用进口名牌斯科普全封闭高效压缩机，；制冷迅速，稳定性好；节能静音，制冷方式为直冷；风冷冷凝器，保证良好的散热；无氟环保制冷剂；进口EBM风扇电机 *11.双机复叠式制冷系统专为超低温应用领域而设计，即使在环境温度较高的情况下，也可以持续稳定的保持柜内所需的温度；方便维修，几乎所有和系统相关的零部件都可以维修更换，确保产品的长期使用 12.使用美国temprite原装油气分离器，丹佛斯压缩机，环保混合冷媒 *13特殊的聚氨酯发泡保温材料：MDF-86系列产品的内外温差可达110℃，专门设计的特殊聚氨酯发泡保温材料可以避免破裂及变形，150mm的保温材料厚度可确保内部温度的稳定性 *14.通过触摸式液晶显示面板，使产品的状态一目了然；可通过USB端口读取近三个月的温度及报警情况；可通过可选的无线网络监控模块及专用软件实现远程监控 *.15.箱体不锈钢喷涂；内部不锈钢及搁架，永不上锈，3层隔板及2个不锈钢内门、中间有横梁结构，内门外部不结霜、内门为发泡结构、内外为304不锈钢储藏空间独立，各箱之间物品不受影响。 16.内外门3层密封，内部独立小门，保证良好的隔热性；门让位设计，保证多台柜可以无间隙并排摆放。 17.安全门锁，防止随意开启，可双锁；键盘锁定、密码保护功能；可选配监控模块及专用软件实现远程监控、手机短信报警、 18.易拆卸冷凝器前面罩，方便清理维护；预留盘式记录仪接口及位置，可根据需要现场加装；开关及外接报警端口保护盖；易于拆卸的内门；可调节不锈钢搁架；可选配冻存架 *19专业双测试孔 20.宽电压带，适合187至242V电压下使用，具有自动启动延时功能，防止停电时多台设备同时启动。 *21.特殊的降噪音设计，在每个可能产生噪音的部件间都装有特殊材质的减震材料，机组周围装有高密度防火吸音棉 22..外形尺寸：855*1006*1917（宽*深*高 mm） | 1 | 台 |  |  | 生物技术实验室 | 平原校区
制冰机 | 宁波新芝IMS-30 | 制冰量（kg/24h）30 储冰量（kg）10 凝冷方式风冷 耗水量（LH）≤1.2 压缩机/制冷剂高效进口无氟/R134a 箱体外壳不锈钢 输入功率（W）180 箱体外形尺寸（mm）300*493*547 箱体外净尺寸（mm）377*571*595 净重（kg）32 毛重（kg）36 冰型不规则的细小颗粒状的雪花碎冰 | 1 | 台 |  |  | 生物技术实验室 | 平原校区
分析型纯水器 | 普析通用GWA-UP2-F | 1. 数量 一台 2.技术要求 2.1进水要求：RO水\蒸馏水或去离子水 2.2出水流速：最大70L/小时 *2.3超纯水：0.0－18.2MΩ•cm，符合GB6682-92国家实验室一级用水标准 2.4显示器：蓝色背光LCD数字显示 2.5自动化功能： 电脑自动控制，水质在线实时监测，系统自动冲洗，自动提示各耗材组件的更换。 *2.6安全功能： 供水罐没水时、取水罐水满时自动停机并提示。 *2.7标配附件： 双波长紫外灯、超纯水包混床树脂、终端过滤器等产水重要环节均使用进口原装材料和部件 *除主机标准配置外附件：活性炭柱、紫外灯各、终端过滤器、双波长紫外灯、超滤柱 3.技术服务和培训 提供1年免费保修，终身技术服务 提供免费到场操作培训 *3.1生产厂家须提供在省会设有独立的官方授权的售后服务机构证明文件 *3.2生产厂家须提供NTC认证培训资格证明 | 1 | 台 |  |  | 生物技术实验室 | 平原校区
台式高速冷冻离心机 | 中科中佳HC-2518R | 最高转速18000rpm 最大相对离心力 23846×g 转速精度 ≤100rpm 噪音 ≤60dB 定时范围 1～999min/连续 结构 钢制结构，不锈钢离心腔 重量 28kg 外型尺寸（L×W×H）mm 330×390×325 转子：1.5ml/2.2ml×12 | 1 | 台 |  |  | 生物技术实验室 | 平原校区
生化培养箱 | 美国STIK B1-150A | *1箱体保温材料采用德国拜尔无氟聚氨酯整体一次性发泡技术，极大提高保温性能。 *2采用模糊逻辑P.I.D 控制方式，独特的风道结构，确保了产品的均匀度和波动度、以及升、降温的速率；使箱体内的空气充分循环，可有效保证温度的均匀度。箱体内部结霜所化的水，通过压缩机冷凝蒸发，不会外流，确保环境卫生。 *3温控范围：-10℃-65℃ 4温度显示精度：0.1℃ 5控温精度：±0.1℃（45℃时） 6温度均匀度：±0.1℃（45℃时 7除霜方式：强制或者手动（可自选） 8程序控制：普通模式、程序模式。 9制冷功率：222W 10加热功率：1000W 11内胆尺寸：W*D*H(mm)500*450*670，外尺寸：625*657*1270 12有效容积：150L 13重量：96.5Kg | 1 | 台 |  |  | 生物技术实验室 | 平原校区
液氮罐 | YDS-30* |  | 4 | 台 |  |  | 生物技术实验室 | 平原校区
液氮罐 | YDS-10* |  | 2 | 台 |  |  | 生物技术实验室 | 平原校区
高压灭菌器 | 美国STIK MJ-78A | *1.灭菌胆尺寸（内径×深度）：∮370×730；容量（L）：78；内胆材质SUS304; *2.最高温度及压力135℃/0.2MP；温度范围40-135℃；灭菌温度105-135℃；溶解温度60-100℃；保温湿度40-60℃； 3.设定时间范围 灭菌、融化：0分钟-4小时；连续保温：72小时：预约灭菌时间：1-99小时； *4.控制器微处理机控制，图形显示；程序模式A、灭菌；B、灭菌-保温；C溶解-保温；D、器具灭菌；E、客户设定参数； 5排气方式：全排、微排、不排； *6.冷却装置 独立的风冷系统，能快速冷却； 7.安全装置 压力安全阀、防止干烧、门锁安全连锁装置、舱盖关闭检查系统、过压检测、超温检测、漏电断路器；电源50/60Hz单相交流220v，50-60Hz公用电源（16A以上）； 8.标准附件 标准型：隔水板，排水软管，不锈钢丝蓝，冷凝液收集瓶；外部尺寸：L×W×H（612×520×1070）；重量120kg | 2 | 台 |  |  | 生物技术实验室 | 平原校区
二氧化碳培养箱 | 美国STIK IL-161CT | 产品技术要求： *1 标配90℃高温湿热消毒系统，能彻底杀灭培养箱内包括芽孢在内的所有污染微生物 *2 内部容积约161升 3 加热系统：六面直接加热的高效气套式加热系统 4 温度控制范围：室温＋5℃－55℃ 5 温度控制精确度：±0.1℃ 6 温度传感器：高精度的铂金电阻1000（Pt1000）温度传感器 7 CO2浓度检测系统：高精度热导式（TCD）二氧化碳浓度传感器 *8 “AUTO-START”二氧化碳检测系统自动启动校准功能，保证CO2浓度传感器的高精确性 9 CO2浓度控制范围：0~20% 10 CO2控制精度：±0.1％ *11 湿度蒸发系统：专利的底盘水库式湿度蒸发系统，相对湿度范围≥95%，湿度恢复时间迅速 *12 内腔体全圆边圆角设计，可污染面积小 13二氧化碳进气口配有HEPA过滤器，过滤效率针对0.3umDOP直径颗粒为99.998% 14外部尺寸（W*D*H）：677 x 740 x1056mm 15内部尺寸（W*D*H）：480x 480 x 700mm 16电源：220~230V，50Hz，单相 | 1 | 台 |  |  | 生物技术实验室 | 平原校区
二氧化碳钢瓶 | 40L |  | 2 | 台 |  |  | 生物技术实验室 | 平原校区
真空泵 | 中兴伟业2XZ-2 | 抽气速率：2L/S 极限真空：6x10-2Mpa 转速：1400r/min 电压：220V/380V 功率：370W 外形尺寸：480x140x255mm | 1 | 台 |  |  | 生物技术实验室 | 平原校区
恒温水浴锅 | 中兴伟业 | 规格：双列四孔 功率：1000w 工作电压：～220V±10%50Hz 控温范围：ER+10-100℃ 温度波动度：±1℃ 工作室尺寸：320x325x90mm 外形尺寸：505x375x190mm 净重：7kg 毛重：8.2kg | 1 | 台 |  |  | 生物技术实验室 | 平原校区
移液枪 | 北京菁华100-1000 ul，20 – 200ul，增量1ul（1支），1 – 1 0ul，增量1ul（1支） |  | 2 | 套 |  |  | 生物技术实验室 | 平原校区
过滤器 |  |  | 1 | 台 |  |  | 生物技术实验室 | 平原校区
水平核酸电泳槽 | 北京六一DYCP-31DN | 外型尺寸（L×W×H）：310×150×90mm 凝胶板规格（L×W）：60×60mm；120×60mm；60×120mm；120×120mm 试样格：11+25齿（1.0mm厚）；6+13齿，8+18齿（1.5mm厚）；2+3齿（2.0mm厚） 缓冲液总容量：约650ml | 4 | 台 |  |  | 生物技术实验室 | 平原校区
凝胶成像系统 | 北京六一WD9413C | *摄像头有效分辨率130万像素； 专业的6倍光学变焦镜头； 摄像头动态范围：62dB； 摄像头像素大小5.2µm(H)×5.2µm(V)； 摄像头曝光时间：1-500msec.； 接口方式：USB2.0 有效保证图像清晰，稳定，真实； 可进行1D、斑点杂交和菌落记数等专业分析。 系统配置： *采用高性能黑白摄像头； *进口专业分析软件； 功能强大的分析软件： 1. 图象处理功能： 调整图像大小、调整亮度、调整灰度、调整对比度； 图像旋转、图像反色、图象裁切、图象缩放。 2. 1D分析功能： *分子量、浓度和各条带在泳道内的含量计算； 可计算出每根条带的迁移率（Pix），强度（Int），净面积值； 最大面积值和百分比； 泳道的自动识别（包括弯曲泳道）； *具有等高线功能，可标记出相同分子量的水平线； 可在同一屏幕显示出所有泳道所有条带的灰度值、分子量、浓度、面积 、迁移率； 可添加各种文字、箭头、图形符号的注解。 3. 克隆计数（蓝白斑筛选） 4. 菌落、斑点杂交 5. *数据结果与MS Excel无缝联接 | 1 | 台 |  |  | 生物技术实验室 | 平原校区
迷你琼脂糖电泳槽 | 六一DYCP-31BN | 外型尺寸（L×W×H）：197×96×64mm； 重量：0.5Kg 凝胶板规格(L×W)：60×60mm； 试样格：6、8、11齿，1.5mm厚；11齿，1.0mm厚； 缓冲液总容量：约120ml； | 1 | 台 |  |  | 生物技术实验室 | 平原校区
数字系统设计实验箱 | TH-SZ | 提供±5V/0.5A，±15V/0.5A共四路直流稳压电源（均有短路保护自动恢复功能，其中+5V具有短路报警指示功能）；脉冲信号源(0.5Hz～300kHz连续可调的计数脉冲源一路；输出四路BCD码基频、二分频、四分频、八分频，基频输出频率分档粗调，每档附近又可进行细调；正、负输出单次脉冲源一路)；五功能逻辑笔；十六位逻辑开关；十六位电平指示器；共阳共阴数码管；六位十六进制七段译码显示器；四组拨码盘；声响信号指示一路；多功能智能测试仪(判断常用TTL、CMOS集成电路的型号；用作数字频率计，范围1Hz～500kHz；用作数字周期计；用作测量脉冲信号的计数器)；ispLSI(1016)44脚芯片插座(包括资源全开放式实验电路及下载线插座等)。另外还设有继电器、按钮、碳膜电位器(1k、10k、47k、100k、1M)等。 | 22 | 台 |  |  | 生物技术实验室 | 平原校区
双踪示波器 | GOS-630FC | 灵敏度1mV ～ 5V/div , 以1-2-5顺序共12文件位 精确度3%,(1mV/div, 2mV/div: 5%) | 50 | 台 |  |  | 生物技术实验室 | 平原校区
信号发生器 | SFG-1003 | 输出波形 正弦波, 方波, 三角波 频率范围(正弦波, 方波) 0.1Hz~3MHz 频率范围(三角波) 0.1Hz~1MHz 频率分辨率 0.1Hz 最大 频率稳定度 ± 20 ppm 频率精确度 ± 20 ppm 频率老化率 ± 5 ppm /年 幅度范围 10Vp-p (50Ω负载) 输出阻抗 50Ω±10％ 衰减器 -40dB±1dB×1 直流偏移 ＜-5V～＞+5V(50Ω负载) 占空比控制范围 25% to 75% below 1MHz (方波适用) 显示器 6-位 LED 显示 输出控制 开关切换 | 45 | 台 |  |  | 生物技术实验室 | 平原校区
模拟电子实验箱 | THM-3 | 1.直流电源 提供±5V/0.5A，±12V/0.5A和1.3～18V/0.5A稳压电源共五路，它们均有短路保护自动恢复功能，其中+12V具有短路报警、指示功能。 2.直流信号源 -5V～+5V可调电源两路。 3.交流电源 提供0V、6V、10V、14V抽头一路及中心抽头17V两路低压交流电源(AC50Hz)，每路均有短路保护自动恢复功能。 4.指针式直流毫安表 量程为1mA，内阻为100Ω。 | 22 | 台 |  |  | 生物技术实验室 | 平原校区
微机接口实验箱 | THWJ-1 | 实验箱由一个以8088为CPU且以最小工作方式构建的小规模单处理机系统，带有计算机通信接口。本系统采用多种常用芯片，如8155、8237、8250、8253、8255、8259、62256、0809、0832等。配有多个常用元器件如：声、光元件、LCD显示器、继电器、直流电机、电压表头等，方便用户完成如下20个实验： 1.0809 A/D转换实验 2.0832 D/A转换实验（方波、锯齿波、三角波共三个实验） 3.8255并行口实验(开关量、发光二极管I/O、路口交通灯共三个实验) 4.8253定时器/计数器实验 5.8259中断控制器实验 6.8251串行通信实验(串行口发送和接收共二个实验) | 22 | 台 |  |  | 生物技术实验室 | 平原校区
电路原理实验箱 | KHDL-1A | 一、主要配置： 1.实验板：母板采用2mm厚印制线路板制成，正面印有元器件图形符号及相应的连线，反面为印制线路，并焊好相关的元器件等。 2.直流稳压电源：提供±12V/0.5A；0～30V/0.5A共三路，其中0～30V电源分0～10V，10～20V，20～30V三档，每档均连续可调，每路电源均有短路保护自动恢复功能。 3.直流恒流源：输出0～200mA，分2mA、20mA、200mA三档，每档均连续可调。 4.直流数字毫安表：测量范围0～200mA，量程分2mA、20mA、200mA三档，直键开关切换，三位半数显，精度0.5级。 5.回转器一组 6.负阻抗变换器一组 7.保护箱：高强度铝合金保护箱，外形尺寸为446mm×336mm×143mm，有把手等，造型美观大方。 8.备有实验连接线及实验指导书等。 | 22 | 台 |  |  | 生物技术实验室 | 平原校区
生物医疗仪器与虚拟仪器实验箱 | AD-J400 | 一、系统特点 1.实验内容丰富，实验具有代表性； 2.体积小，便于携带，便于在课堂上进行演示，甚至便于学生在宿舍中做实验； 3.综合性强，可以用于教师的原理性演示，可以用于学生自己动手的实验，还可以让学生充分发挥自己的想象力来制作可种形象的应用。目前已被应用于教学演示、学生实验、课程设计、毕业设计，以及研究生的原理论证实验中； 4.使用方便，各实验都附带有虚拟仪器的程序，教师可以直接使用来进行演示，学生可以通过这些实例来更快地掌握编程技能； 5.用于学习LabView的编程或DAQFactory的编程； 二、系统组成 1. 硬件： 实验电路：LabJack U12 数据采集控制器（AD-J400）、或者 DSoundStar多通道数据采集器（AD-J410）； 各种传感器：夹式心电电极、指套式脉搏传感器、呼吸流量传感器、心音传感器、血压测量套件、温度传感器； 2. 软件： LabView 演示版和组态工厂（DAQFactory）试用版； LabView应用程序和组态工厂应用程序； LabJack U12和DSoundStar采集器的驱动和应用程序 | 22 | 台 |  |  | 生物技术实验室 | 平原校区
16导彩色脑电地形图仪 | HDND-16A | 一、系统参数：1.电压测量：25mV～200mV，误差不超过±10%；2.时间间隔：误差不超过±5%；3.时间常数：0.03s～0.1s误差不超过±40%；大于0.1s误差不超过±20%；4.幅频特性：1Hz～30Hz，偏差不超过+5%～-30%； 5.功率谱幅度：误差不超过±10%；6.功率谱频率：偏差不超过±5%； 7.噪声电平：不大于5mVp-p（峰-峰值）；8.共模抑制比：各道不小于80dB；9.耐极化电压：加±300mV的直流极化电压，偏差不超过±5%。 二、系统配置： 1、专用电脑主机 2、专用16道脑电放大器及导联线 3、19寸液晶显示器； 4、惠普彩色喷墨打印机 5、专用脑电软件分析系统 6、专用放大器支架； 7、豪华电脑推车 8、其他仪器附件。 | 4 | 台 |  |  | 生物技术实验室 | 平原校区
数字心电图机 | ECG-9801 | • 全数字化设计，数字滤波、增益、自动切换导联； • 192×64分辨率显示屏，可显示单道波形； • 中文操作菜单，显示心电波形、工作模式、电池电量、心率、时间、导联、走纸速度、增益、滤波等工作状态； • 采用高分辨率热点阵记录方式，自动打印导联系统、走纸速度、增益、滤波、患者信息； • 中、英、俄文显示可调； • 多种打印模式，自动换导和换导时间可选； • 自动关机0-60分钟可调； • 采用高清晰度数字滤波器消除基线漂移，不对心电波造成失真 | 4 | 台 |  |  | 生物技术实验室 | 平原校区
肌电图/诱发电位仪 | NDI-092二通道 | 1．肌电图诱发电位仪应用领域 供医疗机构作肌电图、神经电图和视听体感诱发电位检查。 2．肌电图诱发电位仪产品特点 ● 产品标准是根据YY0505-2005 《医用电气设备 第1-2部分：安全通用要求 并列标准：电磁兼容 要求和试验》的内容在企业标准YZB/沪1568-21-2009《NDI-200P+型肌电图/诱发电位仪》的基础上编写。 ● 通道数：最多4通道（可选配2、4通道）。 ● 全中文操作界面。 3．肌电图诱发电位仪正常使用环境 1）温度范围：+10℃ 至 +30℃ 2）相对湿度范围：30%至75% 3）大气压力范围：700hPa至1060hPa 4）应在无腐蚀气体并通风良好的室内使用 | 2 | 台 |  |  | 生物技术实验室 | 平原校区
电子血压计 | 欧姆龙 | 产品类别：家用血压计 型号：HEM-6200 动力模式：手动 自动关闭功能：有 测量范围：压力：0-299mmHg（0-39.9kPa）（mmHg） 压力准确度±：4（mmHg） 脉搏准确度±：3（%） 适用工作温度：5-35（℃） 显示方式：数字式 | 4 | 台 |  |  | 生物技术实验室 | 平原校区
生物医疗仪器与虚拟仪器实验系统 | THISL-1 | 技术指标 1.输入电源：单相三线220V±10% 50Hz 2.工作环境：温度-10℃～+40℃ 相对湿度＜85%(25℃) 海拔＜4000m 3.实验箱外形尺寸：302mm×218mm 实验项目 1.体温测量：利用温度传感器来测量人体的温度。 2.脉搏测量：用指套式压力换能器，学会人体脉搏波的测量方法、观察脉搏波与心电波的区别及相互关系、观察运动对脉搏的影响。 3.心音测量：利用心音换能器，测量人体的心音，观察心音波和脉搏波及心电波的区别及相互关系。 4.呼吸测量：利用呼吸流量传感器，测量呼吸的气体压力、流速及流量。 5.握力测量：利用握力传感器，测量人体握力。 6.血压测量：掌握用柯式音的原理来测量人体血压，同时得到收缩压、舒张压及心率，实现电子血压计功能。 7.心电测量：学习人体心电的测量方法、掌握QRS 波群的测量方法、观察运动对心电的影响。 | 1 | 台 |  |  | 生物技术实验室 | 平原校区
单片机•嵌入式C8051F•ARM•CPLD/FPGA综合实验开发系统 | THGMS-1 | 产品特点 1.MCS-51单片机系统 提供丰富的接口电路和功能模块，涵盖了MCU的各个应用领域，并能够提供用户领先的应用和设计的方法。单片机接口引脚用螺长针、双排“D”型插座及螺丝孔引出，接线方便可靠、功能扩展方便，可以任意的连接自己的实际应用系统。配有专业仿真器，使用功能强大的Keil uVision2 集成调试软件，具有编辑、编译、下载、单步、跟踪、断点、运行等多种功能，可使用汇编和C语言进行编程。 2.Silabs C8051F单片机系统 C8051F系列单片机为Silabs公司的高速、高性能混合信号处理器，核心模块选用C8051F020芯片，此芯片为C8051F系列单片机中功能最为齐全的一款。配有专业仿真适配器，配套功能强大的集成调试软件，具有编辑、编译、下载、单步、跟踪、断点、运行等多种功能。 3.CPLD/FPGA系统 配有Altera公司低电压系列的最新器件CPLD EPM3256，含有256个宏单元，配套专用下载软件和下载器，可使用原理图输入及AHDL、VHDL、Verilog-HDL等硬件描述语言。 4.ARM9微处理器系统 采用三星的S3C2410 ARM9内核芯片，配套ARM专用仿真器，ARM通过JTAG边界扫描口来与仿真器连接，不占用任何目标存储器和目标端口。仿真器支持程序运行、停止、单步、设置断点；支持读写寄存器、存储器和系统端口；支持复位目标系统并将代码下载到目标ARM板。 三、技术性能 1.输入电源：单相三线220V±10% 50Hz 2.工作环境：温度-10℃～+40℃ 相对湿度＜85%(25℃) 海拔＜4000m 3.容 量：＜350VA 4.外形尺寸：490mm×380mm×140mm参考，允许偏差5% | 1 | 台 |  |  | 生物技术实验室 | 平原校区
586微机原理与接口实验箱 | THTWK-4 | 系统特点 1.使用测控领域常用的PC104总线接口嵌入式主板，CPU为586内核，600MHz主频，并整合了南北桥、SPI BIOS、LPC、串/并口、高速USB2.0 OTG、Ultra-DMA IDE、10M/100M 以太网，在PC104规格的板子上实现了几乎所有的工业计算机所需要功能，全面支持80x86实模式和保护模式微机原理及接口技术的实验教学。 2.自带8寸真彩液晶显示屏，装有WIN98系统，可直接在自身系统中完成所有实验项目，无需再配额外的计算机，节约设备成本。具有外扩VGA接口，支持更大分辨率的显示器。 3.具有Windows下的汇编和C源语言编程调试环境，系统配备了功能强大的Windows环境的汇编和C源语言调试软件，支持常用的INT21功能调用，具有单步、跳过、断点、连续、变量跟踪等调试手段，可高水平地实现实验程序的动态调试。 4.实验平台上提供了排线和单线相结合的电路连接方式，数据线和地址线采用排线连接，控制线采用单线连接，极大的提高了构造复杂电路的能力和连接电路的高效率。 二、技术性能 1.输入电源：单相三线220V±10% 50Hz 2.输出电源：DC＋5V（5A）、DC＋12V（1A）、DC -12V（1A）各一组 3.工作环境：温度-10℃～+40℃ 相对湿度＜85%(25℃) 海拔＜4000m 4.外形尺寸：490mm×380mm×140mm | 1 | 台 |  |  | 生物技术实验室 | 平原校区
电子产品设计与装调技能综合实训装置 | THETDA-3 | 技术参数 1.输入电源：单相三线～220V±10% 50Hz 2.工作环境：温度-10℃～+40℃ 相对湿度≤85%（25℃） 海拔＜4000m 3.装置容量：≤800VA 4.外形尺寸：1600mm×800mm×1800mm 5.安全保护：具有漏电压、漏电流和过载保护等功能，安全符合国家相关标准(须提供新型漏电保护专利证书、一种电压保护专利证书等提供证明材料) | 1 | 台 |  |  | 生物技术实验室 | 平原校区
单片机应用实训考核装置 | THMEMA-1 | 1.实训桌为铁质双层亚光密纹喷塑结构，桌面为防火、防水、耐磨高密度板，结构坚固；设有抽屉及储物柜，用于放置工具、资料及应用模块等。实训桌底部装有四个万向轮和四个固定调节机构。 2.实训屏采用铁质喷塑结构，铝质面板。实训屏上从左至右依次装有电源模块、步进电机控制模块、交直流电机控制模块、仿真器支架。电源模块具有漏电保护功能，安全符合国家标准，提供+5V/5.5A、-5V/0.5A、+12V/2A、-12V/0.5A、+24V/2.1A直流稳压电源（每路都带有保险丝），提供一组220V交流电源（带有保险丝）。 3.应用模块采用独立的盒式设计，各模块通过不同的组合可完成多种实训项目的实训和考核。应用模块平时放置在储物柜中，根据需要将模块取出放置在实训桌上，通过连线及编写控制程序完成实训考核。 4.多种单片机开发系统壹套 (一)基本要求： 实验箱兼容ATMEL公司的51系列、AVR系列、Silabs的C8051F系列、MIROCHIP公司的PIC系列、TI公司的MSP430系列单片机。 1)ATMEL AT89S52 单片机系统：采用ATMEL公司51内核单片机AT89S52。 2)Silabs C8051F单片机系统：核心模块选用C8051F020芯片。 3)ATMEL ATMEGA16L单片机系统：采用哈佛（Harvard）总线结构，使程序存储器和数据存储器分开；具有ISP下载功能，JTAG在线调试和程序下载功能；AVR单片机除了支持汇编语言外，还支持C和Basic等高级语言编程。 4)MICROCHIP PIC16F877A 单片机系统：采用精简指令集（RSIC）和采用哈佛（Harvard）双总线结构。 5)TI MSP430F449单片机系统：最高频率为8MHz，处理能力最高可以达到2MIPS。支持采用汇编语言和C语言进行开发。 6)编程环境： （1）MCS51：Keil uVision2 （2）C8051F：Silicon Laboratories C8051Fxxx IDE （3）PIC：MPLAB IDE v7.50 （4）AVR：AVR-Studio、ICC-AVR、Code Vision AVR （5）MSP430：IAR Embedded Workbench | 1 | 台 |  |  | 生物技术实验室 | 平原校区
太阳能转换与电子控制实验装置 | THETY-1 | 二、技术性能 1.输入电压：单相AC220V±10% 50Hz 2.工作环境：环境温度范围为-5℃～＋40℃ 相对湿度＜85%（25℃）海拔＜4000m | 1 | 台 |  |  | 生物技术实验室 | 平原校区
传感器与检测技术群体课程创新实验平台 | THSMP-1 | 五、技术指标 1.输入电源：单相三线220V±10% 50Hz 2.工作环境：温度-10℃～+40℃ 相对湿度＜85%(25℃) 海拔＜4000m 3.绝缘电阻：＞3MΩ 4.漏电保护：漏电动作电流≤30mA，动作时间≤0.1s 5.装置容量：＜200VA 6.外形尺寸：1620mm×805mm×1400mm | 1 | 台 |  |  | 生物技术实验室 | 平原校区
测控技术课程群创新实验平台 | THPNC-1 | 三、技术指标 1.输入电源：单相三线220V±10% 50Hz 2.工作环境：温度-10℃～+40℃ 相对湿度＜85%(25℃) 海拔＜4000m 3.绝缘电阻：＞3MΩ 4.装置容量：＜200VA 5.外形尺寸：1620mm×805mm×1400mm | 1 | 台 |  |  | 生物技术实验室 | 平原校区
电子电气技术综合实验开发平台 | THPMC-1 | 二、硬件设置 系统挂箱有以下几类： 1.MCU挂箱（单独供电） (1)单片机CPU板（51系列单片机） (2)嵌入式单片机CPU板（C8051） (3)CPLD系统板（EPM3256ATC144-10） (4)FPGA系统板（EP1C12Q240C8） (5)DSP2000系列CPU板（TMS320LF2407A） (6)DSP5000系列CPU板（TMS320VC5402） (7)ARM7系统板（S3C44B0） (8)ARM9系统板（3SC2410） 2.接口挂箱(可插各种通用接口及通讯模块) (1)8位、12位并行A/D、D/A转换模块 (2)RS232模块 (3)RS485模块 (4)以太网通信模块 (5)USB模块 (6)音频录放模块 (7)CAN模块 3.对象挂箱 (1)LED/4×4矩阵键盘模块 (2)点阵LED、数码管电平输入、单脉冲模块 (3)点阵LCD模块 (4)STN彩色LCD (5)GPRS模块 (6)PWM调速电机模块 (7)步进电机模块 (8)继电器模块 4.电力电子触发单元挂箱 (1)单结晶管触发模块 (2)锯齿波触发模块 (3)脉宽调制波发生器模块 5.电力电子主电路单元挂箱 (1)单相半波可控整流电路 (2)单相桥式全控整流电路 6.可编程控制器单元挂箱 | 1 | 台 |  |  | 生物技术实验室 | 平原校区
嵌入式智能家居应用综合实验开发系统 | THEHA-1 | 三、系统技术指标 1.输入电源：单相三线220V±10% 50Hz 2.工作环境：温度-10℃～+40℃ 相对湿度<85%（25℃）海拔<4000m 3.装置容量：＜0.3kVA 4.外形尺寸：1168mm×700mm×1240mm | 1 | 台 |  |  | 生物技术实验室 | 平原校区
X线机灯丝变频信号实验箱 | KYSY - 01 | 主要功能： 通过X线机灯丝变频信号实验可以使学生掌握X线机灯丝变频电路、稳压电路的工作原理及电路特点，测量电路各点的正常工作电压及电路的波形，可以模拟X线管灯丝的加热情况及焦点切换，可以详细观察X线机灯丝加热电路的波形。 技术参数： 电源：220V,50HZ；功率：100W,灯丝频率调节：200Hz～500Hz；电流调节：50mA～500mA；小焦点：1个；大焦点：1个；变频形式：交流逆变；电压变化：可测；电流变化：可测；波形变化：可测；灯丝电压：±60 -- 80V可调。 设备配置： 豪华铝包机箱(带锁)、X线机灯丝变频电路主板（与X线机真机变频主板一样，频率、毫安、电压平衡可调）、单片机程序控制、伺服电路、四位数码毫安表、四位数码频率表、电源变压器、灯泡、按钮、电源线及其它相应元器件。 | 4 | 台 |  |  | 生物技术实验室 | 平原校区
X线机整流电路实验箱 | KYSY-02-Ⅰ | 技术参数： 需要电源：220V，380V，50HZ；功率：200W,灯丝电流：可调；管电压：可调；变压形式：自耦变压器；电压变化：可测；电流变化：可测；波形变化：可测。 设备配置： 金属机箱、PVC面板膜、X线机整流电路主板〔包括：X线机高压《单相全波整流电路》、《倍压整流电路》、《三相六波整流电路》、《三相十二波整流电路》四种波形实验〕、X线机三相交流变压器电源实验箱、伺服电路、电子管、220V单相交流调压器（已在实验箱内安装）、X线机灯丝变压器、X线机高压变压器、毫安表电源变压器、四位数码毫安表、按钮、接插线、电源线及其它相应元器件。 | 4 | 台 |  |  | 生物技术实验室 | 平原校区
X线机三相交流变压器电源实验箱 | KYSY - 02—Ⅱ | 技术参数： 需要三相交流电源：380V,50HZ；功率：300W，金属机箱、精制接插座、插头、接插线、电源线及其它相应元器件。 | 4 | 台 |  |  | 生物技术实验室 | 平原校区
X线机阳极启动与保护电路实验箱 | KYSY - 03 | 电源：220V，50HZ；功率：100W，清晰显示测量旋转阳极转速，显示阳极启动延时保护时间（可调），主板电路参数可测，检测电路波形，旋转阳极启动绕组及运行绕组电压可测。 | 4 | 台 |  |  | 生物技术实验室 | 平原校区
诊断X线机电路示教板 | KYSY - 04 | 技术参数： 电源：220V，50HZ；功率：100W, 高电压KV可变化调节显示；管电流mA可调节显示；透视过程、摄影过程清晰可见。 设备配置： 立式铝合金带座带提手机壳、PVC面板膜、小型诊断X线机电路原理图及主板、X线机灯丝变压器、X线机管电压变压器、X线机高压调压器、自动控制电路、电子管、继电器、电压表、高压千伏表、毫安表、按钮、电源线及其它相应元器件。 | 4 | 台 |  |  | 生物技术实验室 | 平原校区
X线机磁饱和稳压电路实验箱 | KYSY - 05 | 技术参数： 电源：220V，50HZ；功率：100W,输入电压从0～250V变化可调，稳压范围在180V～240V之间能输出220V±5%，输入电压可测，输出电压波形可测，可实现空载、负载情况下数据测量，清晰观察电容量发生变化时，对输出电压的影响。 设备配置： 豪华铝包机箱(带锁)，PVC面板膜、交流谐振式磁饱和稳压电路原理图及主板、调压器、谐振式磁饱和稳压铁心线圈、输出变压器、输出电压表及电流表、灯泡，按钮、电源线及其它相应元器件。 | 4 | 台 |  |  | 生物技术实验室 | 平原校区
三相调压器 | TSGC-6KVA | 电压比：380V/0-430V 电源相数：三相 额定功率：80KVA 防潮方式：开放式 冷却方式：油浸自冷式 冷却形式：干式 频率特性：低频 品牌：赣兴电器 绕组形式：自耦 铁心形式：环形 外形结构：立式 效率(η)：98% 型号：TSGC-6KVA 技术指标： 输入电压 单机220V±10% 三相380±10% 输出 单机0-250V.300v±10%, 三相0-430v.450v.460v 工作频率 50Hz/60Hz 效率 >90% 波形失真 无附加波形失真 电气强度 1500V/1min 绝缘电阻 单相＞5M ，三相＞2M | 4 | 台 |  |  | 生物技术实验室 | 平原校区
工程制图成套木质模型 | 4DMB75 | 以普通高等教育“十五”规划教材刘小年主编《机械制图》 ( 机械类 ) 一书中原件实物图表做成模型，可拆组合（并有装配组件）、采用硬质塑料，用高级油漆喷涂制作，外形美观，包括100 件模型， 材质为硬塑。参考网站： http://www.aiav.com.cn/jsfa/43gfds654tf.html | 1 | 台 |  |  | 生物技术实验室 | 平原校区
多参数心电监护仪（六参数） | CMS6000 | 产品特征： • 显示模式：高分辨率8英寸彩色TFT液晶显示 • 全面监护成人，小儿，新生儿 • 中英文操作界面（可选多国语言版：德语、法语、意大利语、土耳其语、荷兰语等） • 大字符界面等多种显示模式可选 • 波形、数据颜色可随意配置 • 480小时趋势数据存储，40秒全息波形回放 • 七导心电同屏显示，心电波形级联显示 • 具有心律失常波形自动分析功能 • 抗高频电刀，对除颤效应有防护（需要特殊导联线） • 数字血氧技术，抗运动干扰，抗弱灌注能力强 • 无创血压测量回顾功能，最多可存储400组无创血压测量数据 • 网络功能：连接中央站、他床观察、软件升级 • 网络连接方式：有线和无线 • 内置可充电免维护锂电池，不间断工作 • 支持外接移动支架功能 • 支持内置热敏打印机功能 产品规格： • 监护仪类型 • 标准抗电击类 I类抗电击设备，带有内部电源 • EMC类 A级 • 标准抗电击程度 CF型 • 防进液程度 IPX0，无防护不具有防止液体进入的功能 • 监护仪尺寸和重量 • 尺寸 230 x 133 x 220（mm） • 重量 2.6kg • 显示器规格 • 多彩色TFT LCD 显示尺寸：8英寸 • 分辩率：800 × 600 工作性能 • 波形显示 ECGI, ECGII, PLETH, RESP, ETCO2, 2 IBP • 趋势回顾时间 480小时 • 用户接口 多级菜单选择，可连接中央站 ECG心电 • 导联模式 3或5导联可切换 • 导联选择 I, II, III, aVR, aVF, aVL, V • 增益 ×0.25, ×0.5, ×1, ×2 • 扫描速度 25 mm/s与50 mm/s • 心率显示 范围：15~300bpm • 显示误差：±1%或±1bpm取大者 • 报警指示 声，光，文字 • ST段检测 检测范围：-0.6mV～+0.8mV • 心律失常分析 13种 RESPIRATION呼吸 • 测量方法 阻抗法 • 测量范围 成人 0～120rpm • 小儿/新生儿 0～150rpm • 显示误差 ±2 rpm • 窒息报警 10～40秒 • 扫描速度 6.25mm/s, 12.5mm/s, 25 mm/s | 4 | 台 |  |  | 生物技术实验室 | 平原校区
便携式X线机 | BXS-6S | BXS-6S 高分辨率便携式X光机简介： 便携机里超大探测区域（410 * 280mm） 便携：全部设备仅装在一只防水防震仪器箱中； 原装脉冲光源：性能稳定，寿命长，射线剂量小，对人员影响小； 高分辨率CCD相机：提供清晰图像； 功能强大的图像处理软件：可以对图像进行多样的处理； 高分辨率： 空屏可以看到直径0.25毫米的铜丝； 空屏可以看到1.1个线对／毫米； 高穿透力：可以穿透15毫米厚的钢板 | 2 | 台 |  |  | 生物技术实验室 | 平原校区
极速万能编程器 | EZ16K | 规格参数 器件支持：EPROM、Paged EPROM、并行和串行EEPROM、FLASH存储器、NVRAM、PLD、Firmware HUB、单片机、MCU、标准逻辑器件等，器件工作电压1.5-5V。 封装支持：DIP、SDIP、PLCC、JLCC、SOIC、QFP、TQFP、PQFP、VQFP、TSOP、SOP、TSOPII、PSOP、TSSOP、SON、EBGA、FBGA、VFBGA、&mu;BGA、CSP、SCSP等 联机通讯接口： USB 选择配置： 适配器 电气规格：电源输入： AC 90V-250V/50-60Hz， 最大功耗 ：40W 机械规格：包装尺寸：263(长)X232(宽)X100(高)毫米 ，标装毛重：1.8公斤 | 1 | 台 |  |  | 生物技术实验室 | 平原校区
单片机实验箱 | THDPJ-2 | 二、技术性能 1.输入电源：单相三线220V±10% 50Hz 2.工作环境：温度-10℃～+40℃ 相对湿度＜85%(25℃) 海拔＜4000m 3.容 量：＜350VA 4.外形尺寸：415mm×285mm×130mm 三、系统配置 实验箱为铝合金结构，由主板和仿真器组成。主板的硬件资源有： 1.直流稳压电源：+5V（5A）/+12V（1A）/-12V（1A）各一组。 2.主板实验模块具体配置如下表： (1)输入接口：单次脉冲源；8只独立按键；8位逻辑电平开关；4×4阵列式键盘； (2)存储器接口：SRAM 62256；EEPROM； (3)通信接口：RS232通信接口；RS485通信接口； (4)输出接口：八位逻辑电平显示；动态扫描数码显示（6位）；串行静态数码显示（5位）；蜂鸣器驱动；继电器控制；拨码开关 (5)常用接口：74LS164串转并接口；74LS165并转串接口；74HC138译码器接口；I2C总线接口；看门狗接口；8155 I/O扩展接口；8255 I/O扩展接口；8253定时器/计数器扩展接口；时钟信号发生器（6组）；DS18B20温度传感器温度控制； (6)数据转换：并行A/D转换接口；并行D/A转换接口； (7)实物模块：2×16字符型液晶显示、7279键盘显示、16×16点阵显示模块、直流电机驱动（实物）、步进电机驱动（实物）； | 22 | 台 |  |  | 生物技术实验室 | 平原校区
传感器系统综合实验仪 | THQSR-2 | 二、配置及技术性能 1.主面板部分 （1）(1)音频信号发生器：1k～10kHz 音频信号，幅度VP-P＝0～17V （2）(2)低频信号发生器：1～30Hz低频信号，幅度VP-P＝0～17V （3）(3)四组直流稳压电源：±15V、+5V、±5V分五档输出、2～24V可调，有断电保护功能 （4）(4)数字式电压表：量程0～20V，分为200mV、2V、20V三档，输入阻抗大，精度0.5级 （5）(5)频率/转速表：频率测量范围1～9999Hz，转速测量范围1～9999rpm （6）(6)计时器：0～9999s，精确到0.1s （7）(7)高精度温度调节仪：多种输入输出规格，具有温度控制和转速控制两种功能，内含人工智能调节以及参数自整定功能，先进控制算法，温度控制精度±0.5℃。 | 22 | 台 |  |  | 生物技术实验室 | 平原校区
超声成像仪 | FB219 | 超声信号频率：850KHz，输出电压：6～8V，二只匹配的发射、接收超声传感器； 扫描角度：0°～180°，等间距改变角度； 扫描程式：微电机自动往复扫描； 每次实验最多可储存、处理91组实验数据； 有机玻璃水槽：高300mm，水槽外径:φ424mm，内径:φ376mm并带有微型水泵排水装置； | 4 | 台 |  |  | 生物技术实验室 | 平原校区
超声学习机 | PY-2000 | 1、FBGA主芯片主芯片设计﹡ 2、扫描方式：电子凸阵扫描、线阵扫描、微凸扫描方式﹡。 3、标配探头：3.5MHz（80阵元）电子凸阵探头。 4、显示方式：B、B+B、B+M、M、4B五种显示模式﹡。 5、显 示 器：12.1吋高清彩色液晶显示器﹡。 6、聚焦方式：实时逐点动态接收聚焦﹡。 7、图像处理：帧相关处理；伽玛矫正处理；图像后处理。 8、电影回放：512帧﹡。 9、探测最大深度：240㎜﹡。 10、灰阶：256灰阶。 11、频率：50Hz±2Hz。 12、具有过压、过流、断电保护功能。 13、输入功率: ＜150VA。 14、局部放大：2倍（实时、冻结均可）。 15、图像显示：左右、上下图像翻转﹡。 16、体位标记： 27种种图标﹡。 17、STC 八段调节。 18、拥有丰富的测量软件及字符显示功能。 19、能够开展探头故障、电源故障、显示器故障及主板故障学习实验﹡。 20、通断式结构设计，便于故障设计和实验﹡。 21、原理图面板设计，功能块和流程清晰，便于教学和实验﹡。 22、保修期：主机和探头均保修≥12个月。 23、测试点采用环状结构，便于用示波器在线测试和实验﹡。 24、具有USB2.0接口，可将图像存至U盘﹡。 25、面板上有100多个通断器件和300多个测试点﹡。 26、探头接口设计，可接多种不同探头 | 4 | 台 |  |  | 生物技术实验室 | 平原校区
信号与系统实验箱 | THKSS-D | 一、系统组成 1.函数信号发生器：输出正弦波、三角波、矩形波,频率范围15Hz～150kHz分档连续可调，1Hz～10MHz数字频率计指示，幅度0～12VP-P连续可调。 2.六位数显频率计：范围1Hz～10MHz，可监示信号源的输出频率及外测输入信号的频率。 3.交/直流数字电压表（相当两只表功能） (1)直流数字电压表：测量范围0～20V，分200mV、2V、20V三档，直键开关切换，三位半数显，精度0.5级。 (2)数字式真有效值交流毫伏表：测量范围0～20V，分200mV、2V、20V三档，直键开关切换，三位半数显，频带范围10Hz～1MHz，基本测量精度±0.5%±2个字。 4.直流稳压电源：±15V/0.5A；±5V/0.5A共四路，每路均有短路保护自动恢复的功能。 5.50Hz非正弦多波形信号发生器：提供半波、全波、方波、矩形波、三角波。 6.阶跃信号发生器：输出幅度-5V～+5V可调。 7.丰富的实验模块：如通用电路单元，零输入、零状态及完全响应单元，非正弦周期信号的分解与合成单元，脉冲编码调制（PCM）单元，调制与解调单元，频分复用单元，时分复用单元，滤波器单元，信号的无失真传输单元，信号的采样与恢复单元，开关电容滤波器单元，数字示波器单元，二阶网络函数的模拟单元，二阶网络状态轨迹的显示单元，系统的能控性和能观性单元，全通滤波器单元等，模块化设计方便实验教学。 | 22 | 台 |  |  | 生物技术实验室 | 平原校区
编程器 | EASY PRO | 支持芯片数量：6000以上； 支持芯片型号：并行与串行MCU、AVR、EPROM、EEPROM、FLASH、PLD标准逻辑器件等。 MCU芯片编程： MCU芯片编程 支持PHILIPS、Atmel、Winbond、HY、MicroChip、Holtek、SST、ICSI、SYNCOMS、DALLAS等各厂商的大多数MCU芯片； 支持小容量的EPROM、EEPROM、FLASH芯片编程 支持27 、28 、29系列EPROM、EEPROM、FLASH芯片；同时，支持I2C接口的24系列芯片、SPI接口的25、93C系列芯片等。 SRAM芯片测试 支持SRAM芯片测试，例如2K－512K的SRAM芯片； TTL/CMOS电路测试 支持74系列、40系列、45系列的TTL/CMOS电路测试。 规格参数： 电源输入：AC： 220V / 50Hz DC：20V/500mA 主机最大功耗：40W 主机尺寸：120mm * 82mm * 27mm 主机净重：180g 标准配置：主机、电源适配器、使用说明书、软件（光盘）、USB电缆、保修卡 联机通讯接口：USB1.1 | 2 | 台 |  |  | 生物技术实验室 | 平原校区
总计

## 办公、清洁卫生用品
第三标段：办公、清洁卫生用品、
物品种类: | 实验办公用品及家电
物品名称 | 规格型号 | 数量 | 单位 | 单价（） | 总价（） | 实验室名称 | 备注
钟表 | 墙上挂的 | 17 | 个 |  |  | 形态学实验室 | 平原校区
中性水笔芯 | 红 | 40 | 盒 |  |  | 生物医学工程实验室 | 平原校区
中性水笔芯 | 黑 | 40 | 盒 |  |  | 生物医学工程实验室 | 平原校区
中性笔（红） | 0.7子弹头 | 300 | 支 |  |  | 助产实验室 | 平原校区
中性笔（黑） | 0.7子弹头 | 300 | 支 |  |  | 基础护理实验室 | 平原校区
直尺 | 12英寸白边尺 | 50 | 个 |  |  | 健康评估实验室 | 平原校区
直尺 | 不锈钢 | 50 | 把 |  |  | 分析测试实验室 | 平原校区
粘钩 | 真空强力吸盘挂钩 | 20 | 个 |  |  | 助产实验室 | 平原校区
粘钩 | 真空强力吸盘挂钩 | 50 | 个 |  |  | 基础护理实验室 | 平原校区
粘钩 | 5KG | 30 | 个 |  |  | 生物医学工程实验室 | 平原校区
熨斗 | 飞科，蒸汽 | 2 | 个 |  |  | 护理实验室 | 平原校区
圆珠笔（蓝） |  | 80 | 支 |  |  | 助产实验室 | 平原校区
圆珠笔（红） |  | 60 | 支 |  |  | 助产实验室 | 平原校区
硬皮笔记本 |  | 30 | 本 |  |  | 生物技术实验室 | 平原校区
印油 | 10ml/瓶 | 20 | 瓶 |  |  | 生物技术实验室 | 平原校区
移动硬盘 | 希捷500G | 2 | 个 |  |  | 生物医学工程实验室 | 平原校区
医用垃圾袋 | 小号，黄色 | 200 | 个 |  |  | 助产实验室 | 平原校区
医用垃圾袋 | 大号，黄色 | 200 | 个 |  |  | 检验综合实验室 | 平原校区
燕尾夹中号 |  | 80 | 个 |  |  | 基础护理实验室 | 平原校区
燕尾夹小号 |  | 80 | 个 |  |  | 基础护理实验室 | 平原校区
燕尾夹大号 |  | 80 | 个 |  |  | 基础护理实验室 | 平原校区
眼线笔 | 5g/支 | 10 | 支 |  |  | 护士人文修养实验室 | 平原校区
牙签 | 100支装 | 50 | 包 |  |  | 形态学实验室 | 平原校区
修眉套装 | 四件套 | 10 | 套 |  |  | 护士人文修养实验室 | 平原校区
卸妆液 | 30ml/瓶 | 10 | 瓶 |  |  | 护士人文修养实验室 | 平原校区
小方毛巾 | 白色 | 50 | 条 |  |  | 生物技术实验室 | 平原校区
小方块抹布 | 白色 | 200 | 个 |  |  | 形态学实验室 | 平原校区
小刀 |  | 12 | 个 |  |  | 助产实验室 | 平原校区
削笔器 | 得力 | 4 | 个 |  |  | 分析测试实验室 | 平原校区
橡皮筋 | 得力 | 10000 | 个 |  |  | 分析测试实验室 | 平原校区
橡皮筋 | 得力 | 1 | 包 |  |  | 药学综合实验室 | 新乡校区
橡皮 | 晨光 | 50 | 个 |  |  | 诊断实验室 | 平原校区
橡皮 |  | 200 | 块 |  |  | 生物医学工程实验室 | 平原校区
线手套 |  | 300 | 双 |  |  | 生物医学工程实验室 | 平原校区
洗衣液 | 蓝月亮 | 50 | 袋 |  |  | 机能实验室 | 新乡校区
洗衣粉 | 立白，500克/袋 | 100 | 袋 |  |  | 机能实验室 | 新乡校区
洗手液悬挂架 |  | 10 | 个 |  |  | 助产实验室 | 平原校区
洗手液 | 蓝月亮 | 50 | 瓶 |  |  | 形态学实验室 | 平原校区
洗面奶 | 100g/支 | 10 | 支 |  |  | 护士人文修养实验室 | 平原校区
舞蹈把杆 | 1m高，4m长 | 16 | 个 |  |  | 护士人文修养实验室 | 平原校区
文件档案盒 |  | 40 | 个 |  |  | 助产实验室 | 平原校区
图钉 |  | 20 | 盒 |  |  | 生理教研室 | 平原校区
透明胶带 | 2cm窄、得力牌 | 50 | 卷 |  |  | 机能实验室 | 新乡校区
透明胶带 | 5cm窄、得力牌 | 20 | 卷 |  |  | 机能实验室 | 新乡校区
透明胶布 | 宽5cm | 20 | 卷 |  |  | 诊断实验室 | 平原校区
陶瓷电陶炉 | DLS-TL02，德兰士 | 5 | 套 |  |  | 检验综合实验室 | 平原校区
塑料方形提桶 |  | 5 | 个 |  |  | 形态学实验室 | 平原校区
腮红 | 5g/盒 | 10 | 个 |  |  | 护士人文修养实验室 | 平原校区
润肤霜 | 50g/瓶 | 6 | 瓶 |  |  | 护士人文修养实验室 | 平原校区
软皮记录本 |  | 50 | 个 |  |  | 生物医学工程实验室 | 平原校区
软皮本 |  | 20 | 个 |  |  | 机能实验室 | 新乡校区
软尺 | 标准皮卷尺 | 50 | 个 |  |  | 健康评估实验室 | 平原校区
乳液 | 160g/瓶 | 4 | 瓶 |  |  | 护士人文修养实验室 | 平原校区
去污粉 |  | 20 | 盒 |  |  | 机能实验室 | 新乡校区
清洁球 |  | 20 | 把 |  |  | 形态学实验室 | 平原校区
清洁球 |  | 20 | 包 |  |  | 生物技术实验室 | 平原校区
铅笔 | 中华2b | 200 | 支 |  |  | 诊断实验室 | 平原校区
铅笔 | HB | 200 | 支 |  |  | 生物医学工程实验室 | 平原校区
铅笔 | H | 200 | 支 |  |  | 生物医学工程实验室 | 平原校区
漆包线 | 1mm | 50 | 米 |  |  | 生物医学工程实验室 | 平原校区
普通电池 | 1.5V/5# | 200 | 节 |  |  | 生物医学工程实验室 | 平原校区
皮筋 | 200条/包 | 1 | 个 |  |  | 形态学实验室 | 平原校区
牛皮纸 | 40*60mm | 20 | 本 |  |  | 生物技术实验室 | 平原校区
呢绒盖桌布 | 3.5*3m | 26 | 个 |  |  | 机能实验室 | 新乡校区
呢绒盖桌布 | 3.5*3m | 26 | 个 |  |  | 机能实验室 | 平原校区
南孚高能电池 | 1.5V/5# | 200 | 节 |  |  | 生物医学工程实验室 | 平原校区
南孚高能电池 | 1.5V/7# | 200 | 节 |  |  | 生物医学工程实验室 | 平原校区
南孚高能电池 | 9V | 200 | 节 |  |  | 生物医学工程实验室 | 平原校区
木教鞭 |  | 8 | 个 |  |  | 生物医学工程实验室 | 平原校区
美容束发带 | 19×8cm/个 | 6 | 个 |  |  | 护士人文修养实验室 | 平原校区
美容盆 | 直径26cm/个 | 6 | 个 |  |  | 护士人文修养实验室 | 平原校区
眉笔 | 12.5cm长/支 | 10 | 支 |  |  | 护士人文修养实验室 | 平原校区
脸扑 | 15cm宽，2.5cm厚/个 | 20 | 个 |  |  | 护士人文修养实验室 | 平原校区
宽透明胶带 | 宽6cm | 40 | 卷 |  |  | 助产实验室 | 平原校区
锯条 | 高碳钢18T | 50 | 盒 |  |  | 生物医学工程实验室 | 平原校区
锯工 | 普通 | 100 | 把 |  |  | 生物医学工程实验室 | 平原校区
镜子 | 2m×5m/面 | 8 | 面 |  |  | 护士人文修养实验室 | 平原校区
金丝绒布 | 人造纤维，宽度2m | 100 | 米 |  |  | 人体解剖学实验室 | 平原校区
睫毛夹 | 不锈钢 | 10 | 个 |  |  | 护士人文修养实验室 | 平原校区
睫毛膏 | 6g/支 | 10 | 支 |  |  | 护士人文修养实验室 | 平原校区
胶带座 | 2cm窄、得力牌 | 4 | 个 |  |  | 机能实验室 | 新乡校区
胶棒 |  | 100 | 根 |  |  | 生物医学工程实验室 | 平原校区
键盘 | 双飞燕，usb | 40 | 个 |  |  | 计算机实验室 | 平原校区
键盘 |  | 10 | 个 |  |  | 生物医学工程实验室 | 平原校区
剪刀 | 普通，王麻子 | 15 | 把 |  |  | 人体解剖学实验室 | 平原校区
记号笔（红） | 晨光 | 200 | 支 |  |  | 诊断实验室 | 新乡校区
记号笔（黑） | 红色 | 200 | 支 |  |  | 生理教研室 | 平原校区
火柴 |  | 200 | 盒 |  |  | 形态学实验室 | 平原校区
化妆水 | 500g/瓶 | 10 | 瓶 |  |  | 护士人文修养实验室 | 平原校区
化妆刷套装 | 10支/套 | 2 | 套 |  |  | 护士人文修养实验室 | 平原校区
化妆棉 | 120片/盒 | 20 | 盒 |  |  | 护士人文修养实验室 | 平原校区
化妆盒 | 78色/套 | 4 | 套 |  |  | 护士人文修养实验室 | 平原校区
化妆包 | 36×24×19cm | 4 | 个 |  |  | 护士人文修养实验室 | 平原校区
光盘 | 120min/4.7GB | 50 | 片 |  |  | 生物医学工程实验室 | 平原校区
光盘 | DVD-R 4.7G 16X | 50 | 片 |  |  | 生物医学工程实验室 | 平原校区
光波炉 | 美的 | 2 | 台 |  |  | 分析测试实验室 | 平原校区
挂钟 | 品牌：天王星（Telesonic）商品编号：532278 机芯类型：石英 | 8 | 面 |  |  | 人体解剖学实验室 | 平原校区
固体胶棒 |  | 30 | 支 |  |  | 生物技术实验室 | 平原校区
固体胶 | 得力牌 | 300 | 管 |  |  | 生物医学工程实验室 | 平原校区
隔离霜 | 30ml/瓶 | 10 | 支 |  |  | 护士人文修养实验室 | 平原校区
高能电池 | 5# | 50 | 节 |  |  | 生物技术实验室 | 平原校区
高能电池 | 7# | 50 | 节 |  |  | 生物技术实验室 | 平原校区
粉扑 | 1.5cm厚/个 | 10 | 个 |  |  | 护士人文修养实验室 | 平原校区
粉底液 | 30ml/瓶 | 6 | 瓶 |  |  | 护士人文修养实验室 | 平原校区
粉饼 | 15g/盒 | 10 | 盒 |  |  | 护士人文修养实验室 | 平原校区
多孔插座 | 子弹头24孔 5米长 | 40 | 个 |  |  | 生物医学工程实验室 | 平原校区
订书针 |  | 50 | 盒 |  |  | 助产实验室 | 平原校区
电炉 | 1KW 万用电炉，郑州市中原区久泰实验仪器经销部 | 2 | 个 |  |  | 卓越班实验室 | 平原校区
电池 | 1号电池 | 25 | 节 |  |  | 助产实验室 | 平原校区
电池 | 5号 | 50 | 节 |  |  | 基础护理实验室 | 平原校区
电池 | 5号南孚牌 | 50 | 节 |  |  | 机能实验室 | 新乡校区
电池 | 7号南孚 | 30 | 节 |  |  | 健康评估实验室 | 平原校区
电池 | 7号南孚牌 | 20 | 节 |  |  | 机能实验室 | 新乡校区
电池 | 南孚5号 | 20 | 节 |  |  | 诊断实验室 | 平原校区
电池 | 南孚5号 | 20 | 个 |  |  | 分析测试实验室 | 平原校区
电池 | 南孚7号 | 400 | 节 |  |  | 诊断实验室 | 新乡校区
电池 | 南孚7号 | 20 | 个 |  |  | 分析测试实验室 | 平原校区
刀具 |  | 2 | 把 |  |  | 生物技术实验室 | 平原校区
大订书钉 | 23号 | 20 | 盒 |  |  | 基础护理实验室 | 平原校区
粗剪刀 | 工业民用 | 25 | 把 |  |  | 机能实验室 | 新乡校区
粗剪刀 | 工业民用 | 10 | 把 |  |  | 生理教研室 | 平原校区
唇膏 | 9g/支 | 10 | 支 |  |  | 护士人文修养实验室 | 平原校区
唇彩 | 7ml/瓶 | 10 | 支 |  |  | 护士人文修养实验室 | 平原校区
创可贴（邦迪） | 2.2cm*7cm*60片 | 2 | 盒 |  |  | 检验综合实验室 | 平原校区
创可贴 |  | 100 | 片 |  |  | 形态学实验室 | 平原校区
创可贴 | 邦迪、20帖/盒 | 30 | 盒 |  |  | 分析测试实验室 | 平原校区
尺子 | 钢尺 | 50 | 把 |  |  | 生物技术实验室 | 平原校区
长尾夹 | 得力牌 | 100 | 个 |  |  | 诊断实验室 | 新乡校区
长尾夹 | 51mm | 100 | 个 |  |  | 生物医学工程实验室 | 平原校区
长尾夹 | 25mm | 100 | 个 |  |  | 生物医学工程实验室 | 平原校区
长尾夹 | 51，铁质 | 2 | 盒 |  |  | 人体解剖学实验室 | 平原校区
插板 | 子弹头，10位3孔，2,8m | 45 | 个 |  |  | 计算机实验室 | 平原校区
彩色粉笔 |  | 5 | 盒 |  |  | 生物医学工程实验室 | 平原校区
标签纸 | 蓝色 | 70 | 张 |  |  | 生理教研室 | 平原校区
笔记本 | 大号 | 20 | 个 |  |  | 诊断实验室 | 平原校区
百事贴 |  | 10 | 个 |  |  | 生物医学工程实验室 | 平原校区
百利文四联架 | 商品型号：BP-468 | 8 | 个 |  |  | 人体解剖学实验室 | 平原校区
白板清洁剂 | 500g | 10 | 盒 |  |  | 形态学实验室 | 平原校区
白板笔专用墨水（红） | K-030250ml | 10 | 瓶 |  |  | 助产实验室 | 平原校区
白板笔专用墨水（黑） | K-030250ml | 10 | 瓶 |  |  | 基础护理实验室 | 平原校区
白板笔 | 黑 | 40 | 盒 |  |  | 形态学实验室 | 平原校区
白板笔 | 红 | 40 | 盒 |  |  | 形态学实验室 | 平原校区
U盘 | 金士顿16G | 4 | 个 |  |  | 生物医学工程实验室 | 平原校区
BB霜 | 40g/瓶 | 4 | 瓶 |  |  | 护士人文修养实验室 | 平原校区
502胶水 | 20g | 5 | 瓶 |  |  | 人体解剖学实验室 | 平原校区
20孔钥匙圈 | 不锈钢 | 10 | 个 |  |  | 生物技术实验室 | 平原校区
总计

## 常用家具
第四标段：常用家具
物品种类: | 常用家具
物品名称 | 规格型号 | 数量 | 单位 | 单价（元） | 总价（元） | 实验室名称 | 备注
转椅 | 可以任意旋转360度.座高40-55(可调节高度) 底盘直径33 | 5 | 把 |  |  | 助产实验室 | 平原校区
弓字椅 |  | 30 | 把 |  |  | 形态实验室 | 平原校区
移动白板 | 板面1.5*1m | 4 | 个 |  |  | 形态实验室 | 平原校区
桌子 | 1.4m | 2 | 张 |  |  | 形态实验室 | 平原校区
实验凳 | 一般的钢架，面为板式面 | 190 | 套 |  |  | 药学综合实验室 | 新乡校区
试剂柜 | 900*450*2000mm，上部为玻璃对开门，下部为全木门 | 15 | 套 |  |  | 药学综合实验室 | 新乡校区
货架 | 2000*2000*600 | 5 | 套 |  |  | 药学综合实验室 | 新乡校区
平板车 | 90*60 | 2 | 辆 |  |  | 生物技术实验室 | 平原校区
显微镜陈列柜 | 85cm*40cm*180cm，要求结实,承重，存放显微镜，要求结实,承重，内部分4层隔层，可上下适当调整隔层高度。 | 6 | 台 |  |  | 药学综合实验室 | 新乡校区
移动白板 | 板面1.5*1m | 12 | 个 |  |  | 生物技术实验室 | 平原校区
显微镜柜 | 总大小1200*450*2000mm，每格至少250*450*450mm，推拉门 | 6 | 个 |  |  | 生物技术实验室 | 平原校区
凳子 | 圆凳，不带旋转功能 | 180 | 把 |  |  | 生物技术实验室 | 平原校区
文件柜 | 880*400*1800mm | 4 | 把 |  |  | 生物技术实验室 | 平原校区
药品柜（木质） | 0.9*1.8*0.45m | 20 | 把 |  |  | 生物技术实验室 | 平原校区
更衣柜 |  | 2 | 把 |  |  | 生物技术实验室 | 平原校区
药品柜（木质） | 0.9*1.8*0.45 | 10 | 台 |  |  | 生物技术实验室 | 平原校区
电脑桌 |  | 1 | 把 |  |  | 生物技术实验室 | 平原校区
总计

## 耗材
第2标段：耗材
物品种类: | 耗材类
物品名称 | 规格型号 | 产地（有要求可填写） | 数量 | 单位 | 单价（元） | 总价（元） | 实验室名称 | 备注
采血管 | 4毫升采血管 | 与全自动生化分析仪威图E配套 | 700 | 个 |  |  | 检验综合实验室 | 平原校区
推片 |  |  | 100 | 个 |  |  | 检验综合实验室 | 平原校区
微量杯 | 2毫升微量样品杯 | 与全自动生化分析仪威图E配套 | 700 | 个 |  |  | 检验综合实验室 | 平原校区
1.5ml离心管 | FTUB015 | 碧云天生物技术研究所 | 20 | 包 |  |  | 生物技术实验室 | 平原校区
1.5ml微量离心管 | 500支/袋 | 世泰 | 5 | 袋 |  |  | 卓越班实验室 | 平原校区
1.5ml微量离心管 | 500支/袋 | 世泰 | 5 | 袋 |  |  | 卓越班实验室 | 平原校区
10×丽春红染色液 | 10ml/瓶 | 鼎国 | 2 | 瓶 |  |  | 卓越班实验室 | 平原校区
1000ml玻璃量筒 | 5个 | 世泰 | 5 | 个 |  |  | 卓越班实验室 | 平原校区
1000ml玻璃量筒 | 5个 | 世泰 | 5 | 个 |  |  | 卓越班实验室 | 平原校区
1000ml容量瓶 | 1000ml | 四川蜀玻(集团)有限责任公司 | 10 | 个 |  |  | 生物技术实验室 | 平原校区
1000ul枪头（蓝） | 1000个/包 | 上海生工 | 20 | 包 |  |  | 生物技术实验室 | 平原校区
100ml玻璃量筒 | 5个 | 世泰 | 5 | 个 |  |  | 卓越班实验室 | 平原校区
100ml玻璃量筒 | 5个 | 世泰 | 5 | 个 |  |  | 卓越班实验室 | 平原校区
100ml量筒 | 100m | 四川蜀玻(集团)有限责任公司 | 20 | 个 |  |  | 生物技术实验室 | 平原校区
100ml容量瓶 | 100m | 四川蜀玻(集团)有限责任公司 | 10 | 个 |  |  | 生物技术实验室 | 平原校区
100ml烧杯 | 100ml | 蜀牛 | 60 | 个 |  |  | 生物技术实验室 | 平原校区
10ml玻璃量筒 | 5个 | 世泰 | 5 | 个 |  |  | 卓越班实验室 | 平原校区
10ml玻璃量筒 | 5个 | 世泰 | 5 | 个 |  |  | 卓越班实验室 | 平原校区
10ml离心管 | 100支/包 |  | 2 | 包 |  |  | 生物技术实验室 | 平原校区
10ml注射器 |  |  | 100 | 支 |  |  | 助产实验室 | 平原校区
10ml注射器 |  |  | 700 | 支 |  |  | 基础护理实验室 | 平原校区
10ul枪头（白） | 1000个/包 | 上海生工 | 20 | 包 |  |  | 生物技术实验室 | 平原校区
121°C压力蒸汽灭菌指示卡 | 一盒200张 |  | 2 | 盒 |  |  | 助产实验室 | 平原校区
121°C压力蒸汽灭菌指示卡 | 一盒200张 |  | 10 | 盒 |  |  | 基础护理实验室 | 平原校区
15ml离心管 | BT888-SY | 上海生工 | 10 | 包 |  |  | 生物技术实验室 | 平原校区
1ml注射器 |  |  | 2500 | 支 |  |  | 基础护理实验室 | 平原校区
2.5ml注射器 |  |  | 2500 | 支 |  |  | 基础护理实验室 | 平原校区
200ul薄壁PCR管 | 1000支/包 |  | 5 | 包 |  |  | 生物技术实验室 | 平原校区
200ul枪头（黄） | 1000个/包 | 上海生工 | 20 | 包 |  |  | 生物技术实验室 | 平原校区
20ml量筒 | 20ml | 四川蜀玻(集团)有限责任公司 | 20 | 个 |  |  | 生物技术实验室 | 平原校区
20ml注射器 |  |  | 100 | 支 |  |  | 助产实验室 | 平原校区
20ml注射器 |  |  | 700 | 支 |  |  | 基础护理实验室 | 平原校区
250ml玻璃量筒 | 5个 | 世泰 | 5 | 个 |  |  | 卓越班实验室 | 平原校区
250ml玻璃量筒 | 5个 | 世泰 | 5 | 个 |  |  | 卓越班实验室 | 平原校区
250ml容量瓶 | 250ml | 四川蜀玻(集团)有限责任公司 | 10 | 个 |  |  | 生物技术实验室 | 平原校区
250ml烧杯 | 250ml | 蜀牛 | 20 | 个 |  |  | 生物技术实验室 | 平原校区
3M指示胶带 |  |  | 2 | 卷 |  |  | 助产实验室 | 平原校区
3M指示胶带 |  |  | 5 | 卷 |  |  | 基础护理实验室 | 平原校区
3口接插件 | 12*9.5*15mm |  | 200 | 套 |  |  | 生物医学工程实验室 | 平原校区
45号方钢 | 20*20mm长度103mm |  | 100 | 根 |  |  | 生物医学工程实验室 | 平原校区
45号圆钢 | 直径12mm长度1000mm |  | 30 | 根 |  |  | 生物医学工程实验室 | 平原校区
500ml容量瓶 | 500ml | 四川蜀玻(集团)有限责任公司 | 10 | 个 |  |  | 生物技术实验室 | 平原校区
500ulEP管 | 1000支/包 |  | 10 | 包 |  |  | 生物技术实验室 | 平原校区
500ulEP管盒 | 72孔 |  | 20 | 个 |  |  | 生物技术实验室 | 平原校区
50ml玻璃量筒 | 5个 | 世泰 | 5 | 个 |  |  | 卓越班实验室 | 平原校区
50ml玻璃量筒 | 5个 | 世泰 | 5 | 个 |  |  | 卓越班实验室 | 平原校区
50ml容量瓶 | 50ml | 四川蜀玻(集团)有限责任公司 | 10 | 个 |  |  | 生物技术实验室 | 平原校区
50ml小烧杯 | 50ml | 蜀牛 | 60 | 个 |  |  | 生物技术实验室 | 平原校区
50ml注射器 |  |  | 100 | 支 |  |  | 助产实验室 | 平原校区
50毫升离心管 | CT788-GS-N | 上海生工 | 10 | 包 |  |  | 生物技术实验室 | 平原校区
5ml巴氏吸管 | 500支/盒 | 世泰 | 1 | 盒 |  |  | 卓越班实验室 | 平原校区
5ml巴氏吸管 | 500支/盒 | 世泰 | 1 | 盒 |  |  | 卓越班实验室 | 平原校区
5ml离心管 | 300支/包 |  | 3 | 包 |  |  | 生物技术实验室 | 平原校区
5ml注射器 |  |  | 100 | 支 |  |  | 助产实验室 | 平原校区
5ml注射器 |  |  | 2500 | 支 |  |  | 基础护理实验室 | 平原校区
936焊台 |  |  | 20 | 个 |  |  | 生物医学工程实验室 | 平原校区
96孔可拆酶标微孔反应板 | 96孔 |  | 8 | 个 |  |  | 检验综合实验室 | 平原校区
9V电池扣 |  |  | 50 | 个 |  |  | 生物医学工程实验室 | 平原校区
AG13电池 |  |  | 100 | 个 |  |  | 生物医学工程实验室 | 平原校区
ARM11开发板模块 | AS3CI6451307 |  | 3 | 个 |  |  | 生物医学工程实验室 | 平原校区
CCD图像传感器 | RFJG23U3CC3LT-I |  | 10 | 个 |  |  | 生物医学工程实验室 | 平原校区
DIP8开关 |  |  | 100 | 个 |  |  | 生物医学工程实验室 | 平原校区
DNA快速纯化/回收试剂盒 | 100T | TaKaRa | 2 | 盒 |  |  | 生物技术实验室 | 平原校区
DSP开发板模块 | TEFMS320F2812-II |  | 3 | 个 |  |  | 生物医学工程实验室 | 平原校区
EP管 | 1.5ml，尖底，500支/包 |  | 22 | 包 |  |  | 检验综合实验室 | 平原校区
EP管 | 2.5ml，尖底，500支/包 |  | 1 | 包 |  |  | 检验综合实验室 | 平原校区
EP管 | 5ml，尖底，300支/包 |  | 1 | 包 |  |  | 检验综合实验室 | 平原校区
EP管架 | 1.5ml |  | 64 | 个 |  |  | 检验综合实验室 | 平原校区
FPGA开发板模块 | Spartan6 |  | 3 | 个 |  |  | 生物医学工程实验室 | 平原校区
G418 Sulfate | A0568 | 碧云天 | 1 | 管 |  |  | 生物技术实验室 | 平原校区
GF254硅胶板 | GF254（5*10cm） | 青岛海洋化工 | 80 |  |  |  | 生物技术实验室 | 平原校区
GSM模块 | SIM300模块 |  | 10 | 个 |  |  | 生物医学工程实验室 | 平原校区
GSM模块 | SIM300模块 |  | 10 | 个 |  |  | 生物医学工程实验室 | 平原校区
Parafilm封口膜 | 100mm×38M，进口 |  | 1 | 卷 |  |  | 检验综合实验室 | 平原校区
Parafilm封口膜 | 1卷 | Parafilm | 2 | 卷 |  |  | 卓越班实验室 | 平原校区
Parafilm封口膜 | 1卷 | Parafilm | 1 | 卷 |  |  | 卓越班实验室 | 平原校区
PCR管盒 | 96孔 |  | 20 | 个 |  |  | 生物技术实验室 | 平原校区
PH试纸 | 4x20片/本 | 世泰 | 10 | 本 |  |  | 卓越班实验室 | 平原校区
PH试纸 | 4x20片/本 | 世泰 | 10 | 本 |  |  | 卓越班实验室 | 平原校区
PH试纸 | 广泛 |  | 12 | 包 |  |  | 检验综合实验室 | 平原校区
pH试纸 |  |  | 10 | 本 |  |  | 生物技术实验室 | 平原校区
SZSAW 无线发射接收模块 | FSK-2A/CZS-8 |  | 10 | 个 |  |  | 生物医学工程实验室 | 平原校区
Thermo 冻存器具记号笔 仅黑色 | 4支/盒 | 赛默飞世尔 | 1 | 盒 |  |  | 卓越班实验室 | 平原校区
TORCH四联检测卡（胶体金） | 48人/份 |  | 3 | 盒 |  |  | 检验综合实验室 | 平原校区
奥氏粘度计 | 1831型 |  | 60 | 个 |  |  | 生物医学工程实验室 | 平原校区
巴氏吸管 | 3ml | 思齐 | 3000 | 支 |  |  | 生物技术实验室 | 平原校区
白陶瓷研钵 | 60mm |  | 30 | 套 |  |  | 生物技术实验室 | 平原校区
白陶瓷研钵 | 90mm |  | 30 | 套 |  |  | 生物技术实验室 | 平原校区
板牙 | 12mm |  | 20 | 个 |  |  | 生物医学工程实验室 | 平原校区
板牙绞手 | 12mm |  | 20 | 个 |  |  | 生物医学工程实验室 | 平原校区
包布 | 棉布，550x550mm |  | 40 | 块 |  |  | 助产实验室 | 平原校区
包布 | 棉布，550x550mm |  | 132 | 个 |  |  | 基础护理实验室 | 平原校区
包埋框 | YY300121 | 上海源叶生物科技有限公司 | 6 | 个 |  |  | 卓越班实验室 | 平原校区
保温盒 |  |  | 2 | 个 |  |  | 生物技术实验室 | 平原校区
保鲜膜 | 25cm*5m | 保定市阳光教学仪器有限公司 | 5 | 卷 |  |  | 生物技术实验室 | 平原校区
保险管 | 0.5A |  | 50 | 个 |  |  | 生物医学工程实验室 | 平原校区
保险管 | 0.5A |  | 300 | 个 |  |  | 生物医学工程实验室 | 平原校区
保险管 | 1A |  | 100 | 个 |  |  | 生物医学工程实验室 | 平原校区
保险管 | 2A |  | 100 | 个 |  |  | 生物医学工程实验室 | 平原校区
保险管 | 4A |  | 100 | 个 |  |  | 生物医学工程实验室 | 平原校区
保险管座 | 6*30MM |  | 1000 | 个 |  |  | 生物医学工程实验室 | 平原校区
绷带 |  |  | 20 | 卷 |  |  | 人体解剖学实验室 | 平原校区
比色杯 |  |  | 30 | 个 |  |  | 机能实验室 | 新乡校区
比色皿 | 玻璃 |  | 50 | 个 |  |  | 分析测试实验室 | 平原校区
比色皿 | 石英 |  | 20 | 个 |  |  | 分析测试实验室 | 平原校区
比色盘 |  |  | 20 | 个 |  |  | 生物技术实验室 | 平原校区
碧螺春茶叶 | 500g/袋 |  | 2 | 袋 |  |  | 卓越班实验室 | 平原校区
避障传感器模块 | ST130 |  | 10 | 个 |  |  | 生物医学工程实验室 | 平原校区
编程器 | EASYPRO |  | 2 | 个 |  |  | 生物医学工程实验室 | 平原校区
标签纸 | 4*4 | 郑州中天实验仪器有限公司 | 100 | 张 |  |  | 卓越班实验室 | 平原校区
标签纸 | 4*4 | 郑州中天实验仪器有限公司 | 100 | 张 |  |  | 卓越班实验室 | 平原校区
标签纸 | 大 |  | 200 | 张 |  |  | 检验综合实验室 | 平原校区
标签纸 | 小 |  | 200 | 张 |  |  | 检验综合实验室 | 平原校区
标签纸 | 中 |  | 200 | 张 |  |  | 检验综合实验室 | 平原校区
标签纸 |  |  | 1000 | 张 |  |  | 生物技术实验室 | 平原校区
冰醋酸 | 500ml |  | 20 | 瓶 |  |  | 分析测试实验室 | 平原校区
冰盒 | 1.5ml 50孔 |  | 10 | 个 |  |  | 生物技术实验室 | 平原校区
病理续页 | A4 |  | 6400 | 张 |  |  | 诊断实验室 | 平原校区
病历首页 | A4 |  | 1600 | 张 |  |  | 诊断实验室 | 平原校区
病历首页 | A4 |  | 5000 | 张 |  |  | 诊断实验室 | 新乡校区
病历续页 | A4 |  | 20000 | 张 |  |  | 诊断实验室 | 新乡校区
玻璃棒 | 长50cm 直径6mm |  | 10 | 根 |  |  | 机能实验室 | 新乡校区
玻璃棒 | 粗 20cm |  | 100 | 个 |  |  | 生物技术实验室 | 平原校区
玻璃棒 | 直径3-4mm 长30cm | 郑州中天实验仪器有限公司 | 10 | 个 |  |  | 卓越班实验室 | 平原校区
玻璃棒 | 直径3-4mm 长30cm | 郑州中天实验仪器有限公司 | 10 | 个 |  |  | 卓越班实验室 | 平原校区
玻璃棒（实心） | 直径10mm,长30cm | 蜀牛 | 50 | 根 |  |  | 检验综合实验室 | 平原校区
玻璃棒（实心） | 直径12mm,长3cm | 蜀牛 | 30 | 根 |  |  | 检验综合实验室 | 平原校区
玻璃棒（实心） | 直径4mm,长30cm | 蜀牛 | 30 | 根 |  |  | 检验综合实验室 | 平原校区
玻璃棒（实心） | 直径6mm,长30cm | 蜀牛 | 30 | 根 |  |  | 检验综合实验室 | 平原校区
玻璃棒（实心） | 直径8mm,长30cm | 蜀牛 | 60 | 根 |  |  | 检验综合实验室 | 平原校区
玻璃比色皿 | 722型 薄 10cm |  | 50 | 个 |  |  | 生物技术实验室 | 平原校区
玻璃分针 |  |  | 20 | 根 |  |  | 生理教研室 | 平原校区
玻璃减压阀 | 旋转蒸发仪-玻璃 | 上海申生 | 20 | 个 |  |  | 药学综合实验室 | 新乡校区
玻璃喷壶 |  |  | 20 | 个 |  |  | 分析测试实验室 | 平原校区
玻璃平皿 | 13.5mm |  | 50 | 个 |  |  | 生物技术实验室 | 平原校区
玻璃平皿 | 9mm |  | 1 | 箱 |  |  | 生物技术实验室 | 平原校区
玻璃气管插管 | 玻璃、直径0.5cm家兔用上海手术器械厂 | 上海手术器械厂 | 50 | 个 |  |  | 机能实验室 | 新乡校区
玻璃烧杯 | 2000mL | 蜀牛 | 20 | 个 |  |  | 检验综合实验室 | 平原校区
玻璃烧杯 | 3000mL | 蜀牛 | 20 | 个 |  |  | 检验综合实验室 | 平原校区
玻璃烧杯 | 5000mL | 蜀牛 | 20 | 个 |  |  | 检验综合实验室 | 平原校区
玻璃试管 | 10ml |  | 600 | 支 |  |  | 检验综合实验室 | 平原校区
玻璃试管 | 5ml |  | 1000 | 支 |  |  | 检验综合实验室 | 平原校区
玻璃移液管10ml |  |  | 50 | 个 |  |  | 生物技术实验室 | 平原校区
玻璃移液管1ml |  |  | 100 | 个 |  |  | 生物技术实验室 | 平原校区
玻璃移液管2ml |  |  | 50 | 个 |  |  | 生物技术实验室 | 平原校区
玻璃移液管5ml |  |  | 50 | 个 |  |  | 生物技术实验室 | 平原校区
玻片夹 | 木制 |  | 160 | 个 |  |  | 形态学实验室 | 平原校区
玻片架 |  |  | 20 | 个 |  |  | 生物技术实验室 | 平原校区
剥线钳 | 普通 |  | 5 | 个 |  |  | 生物医学工程实验室 | 平原校区
薄层硅胶板 | GF254,25*75mm，80片/盒 | 青岛海洋化工 | 50 | 盒 |  |  | 药学综合实验室 | 新乡校区
不带把搪瓷缸 | 2000ml |  | 5 | 个 |  |  | 生物技术实验室 | 平原校区
不锈钢药勺 | 1*3 |  | 10 | 套 |  |  | 形态学实验室 | 平原校区
布氏漏斗 | 40mm |  | 8 | 个 |  |  | 生物技术实验室 | 平原校区
布氏漏斗 | 90mm |  | 8 | 个 |  |  | 生物技术实验室 | 平原校区
擦镜纸 | 100mm |  | 100 | 本 |  |  | 形态学实验室 | 平原校区
擦镜纸 | 100张/本 |  | 400 | 本 |  |  | 检验综合实验室 | 平原校区
擦线板 | 不锈钢 |  | 50 | 个 |  |  | 生物医学工程实验室 | 平原校区
草酸 | 500g/瓶 |  | 2 | 瓶 |  |  | 生物技术实验室 | 平原校区
层析缸 |  |  | 30 | 个 |  |  | 生物技术实验室 | 平原校区
产程图 |  |  | 2000 | 张 |  |  | 助产实验室 | 平原校区
长滴管 | 10ml |  | 300 | 个 |  |  | 形态学实验室 | 平原校区
长滴管 |  |  | 50 | 根 |  |  | 生理教研室 | 平原校区
长针头 | 7号 |  | 50 | 个 |  |  | 分析测试实验室 | 平原校区
超声波传感器 | 五针 |  | 10 | 个 |  |  | 生物医学工程实验室 | 平原校区
超声测距 | HC-SR04 |  | 100 | 个 |  |  | 生物医学工程实验室 | 平原校区
超声测距 | HY-SRF05 |  | 10 | 个 |  |  | 生物医学工程实验室 | 平原校区
称量纸 | 100*100mm | 苏州市海旺纸业有限公司 | 50 | 包 |  |  | 卓越班实验室 | 平原校区
称量纸 | 100*100mm | 苏州市海旺纸业有限公司 | 50 | 包 |  |  | 卓越班实验室 | 平原校区
称量纸 | 10x10cm |  | 20 | 本 |  |  | 生物技术实验室 | 平原校区
称量纸 | 150*150 |  | 50 | 包 |  |  | 分析测试实验室 | 平原校区
称量纸 | 30x30cm |  | 20 | 本 |  |  | 生物技术实验室 | 平原校区
称量纸 | 大 |  | 4 | 包 |  |  | 检验综合实验室 | 平原校区
称量纸 | 小 |  | 4 | 包 |  |  | 检验综合实验室 | 平原校区
称量纸 | 中 |  | 4 | 包 |  |  | 检验综合实验室 | 平原校区
称量纸 |  |  | 200 | 张 |  |  | 生理教研室 | 平原校区
称量纸 |  |  | 8 | 包 |  |  | 形态学实验室 | 平原校区
持物镊 | 不锈钢，200mm |  | 42 | 个 |  |  | 基础护理实验室 | 平原校区
持物钳筒 | 锥形 直径60mm 160mm |  | 36 | 个 |  |  | 基础护理实验室 | 平原校区
冲击钻 | 博世TSB1300 |  | 2 | 个 |  |  | 生物医学工程实验室 | 平原校区
冲击钻钻头 | 10mm |  | 5 | 个 |  |  | 生物医学工程实验室 | 平原校区
冲击钻钻头 | 6mm |  | 5 | 个 |  |  | 生物医学工程实验室 | 平原校区
冲击钻钻头 | 8mm |  | 5 | 个 |  |  | 生物医学工程实验室 | 平原校区
处方纸 |  |  | 200 | 本 |  |  | 机能实验室 | 新乡校区
串口数据线 | 公母口 |  | 30 | 根 |  |  | 生物医学工程实验室 | 平原校区
串口延长线 | 公母口 |  | 30 | 根 |  |  | 生物医学工程实验室 | 平原校区
床头卡 |  |  | 50 | 张 |  |  | 基础护理实验室 | 平原校区
粗滤纸 |  |  | 300 | 张 |  |  | 药学综合实验室 | 新乡校区
醋酸钠 | 500g/瓶 |  | 2 | 瓶 |  |  | 生物技术实验室 | 平原校区
醋酸纤维素薄膜 |  |  | 100 | 袋 |  |  | 生物技术实验室 | 平原校区
醋酸纤维素薄膜 |  |  | 30 | 盒 |  |  | 分析测试实验室 | 平原校区
打孔器 | 铁制，孔径分别是：18、15、13、11、8、6、2mm | 启点科教仪器 | 8 | 套 |  |  | 生物技术实验室 | 平原校区
大号解剖盘 |  |  | 20 | 个 |  |  | 生物技术实验室 | 平原校区
大口三角瓶 | 10000ml | 蜀牛 | 50 | 个 |  |  | 生物技术实验室 | 平原校区
大口三角瓶 | 100ml | 蜀牛 | 100 | 个 |  |  | 生物技术实验室 | 平原校区
大口三角瓶 | 250mL | 蜀牛 | 200 | 个 |  |  | 生物技术实验室 | 平原校区
大口三角瓶 | 500ml | 蜀牛 | 100 | 个 |  |  | 生物技术实验室 | 平原校区
大口三角瓶 | 50ml | 蜀牛 | 100 | 个 |  |  | 生物技术实验室 | 平原校区
大棕色瓶 | 500ml |  | 10 | 个 |  |  | 生理教研室 | 平原校区
带把搪瓷缸 | 1000ml |  | 30 | 个 |  |  | 生物技术实验室 | 平原校区
带把搪瓷缸 | 2000ml |  | 10 | 个 |  |  | 生物技术实验室 | 平原校区
带塞乳胶吸头 |  |  | 100 | 个 |  |  | 检验综合实验室 | 平原校区
单面覆铜板 | 15cm*18cm |  | 100 | 块 |  |  | 生物医学工程实验室 | 平原校区
单片机芯片 | MSP430 |  | 30 | 个 |  |  | 生物医学工程实验室 | 平原校区
单片机学习开发板模块 | 威舞 |  | 10 | 个 |  |  | 生物医学工程实验室 | 平原校区
单头不锈钢药勺 | 大中小三组1套 |  | 100 | 套 |  |  | 药学综合实验室 | 新乡校区
单芯细导线 | 铜丝 |  | 30 | 米 |  |  | 生物医学工程实验室 | 平原校区
低熔点琼脂糖（进口） | 5g/瓶 | Agarose L.M.P | 4 | 瓶 |  |  | 检验综合实验室 | 平原校区
低型烧杯 | 1000ml蜀牛烧杯 | 广西南宁融仪实验设备有限公司 | 10 | 个 |  |  | 卓越班实验室 | 平原校区
低型烧杯 | 1000ml蜀牛烧杯 | 广西南宁融仪实验设备有限公司 | 10 | 个 |  |  | 卓越班实验室 | 平原校区
低型烧杯 | 100ml蜀牛烧杯 | 广西南宁融仪实验设备有限公司 | 10 | 个 |  |  | 卓越班实验室 | 平原校区
低型烧杯 | 100ml蜀牛烧杯 | 广西南宁融仪实验设备有限公司 | 10 | 个 |  |  | 卓越班实验室 | 平原校区
低型烧杯 | 250ml蜀牛烧杯 | 广西南宁融仪实验设备有限公司 | 10 | 个 |  |  | 卓越班实验室 | 平原校区
低型烧杯 | 250ml蜀牛烧杯 | 广西南宁融仪实验设备有限公司 | 10 | 个 |  |  | 卓越班实验室 | 平原校区
低型烧杯 | 500ml蜀牛烧杯 | 广西南宁融仪实验设备有限公司 | 10 | 个 |  |  | 卓越班实验室 | 平原校区
低型烧杯 | 500ml蜀牛烧杯 | 广西南宁融仪实验设备有限公司 | 10 | 个 |  |  | 卓越班实验室 | 平原校区
低型烧杯 | 50ml蜀牛烧杯 | 广西南宁融仪实验设备有限公司 | 10 | 个 |  |  | 卓越班实验室 | 平原校区
低型烧杯 | 50ml蜀牛烧杯 | 广西南宁融仪实验设备有限公司 | 10 | 个 |  |  | 卓越班实验室 | 平原校区
滴管胶帽 | 橡胶质地好 |  | 500 | 个 |  |  | 药学综合实验室 | 新乡校区
滴管胶头 |  |  | 50 | 个 |  |  | 生理教研室 | 平原校区
电加热吸锡器 |  |  | 50 | 个 |  |  | 生物医学工程实验室 | 平原校区
电解电容 | 0.1u/50V |  | 200 | 个 |  |  | 生物医学工程实验室 | 平原校区
电解电容 | 100u/50V |  | 200 | 个 |  |  | 生物医学工程实验室 | 平原校区
电解电容 | 10u/50V |  | 1000 | 个 |  |  | 生物医学工程实验室 | 平原校区
电解电容 | 1u/50V |  | 1000 | 个 |  |  | 生物医学工程实验室 | 平原校区
电解电容 | 2.2u/50V |  | 200 | 个 |  |  | 生物医学工程实验室 | 平原校区
电解电容 | 20u/50V |  | 200 | 个 |  |  | 生物医学工程实验室 | 平原校区
电解电容 | 2200u/50V |  | 100 | 个 |  |  | 生物医学工程实验室 | 平原校区
电解电容 | 220u/50V |  | 1000 | 个 |  |  | 生物医学工程实验室 | 平原校区
电解电容 | 22u/50V |  | 200 | 个 |  |  | 生物医学工程实验室 | 平原校区
电解电容 | 3.3u/50V |  | 200 | 个 |  |  | 生物医学工程实验室 | 平原校区
电解电容 | 33u/50V |  | 200 | 个 |  |  | 生物医学工程实验室 | 平原校区
电解电容 | 4.7u/50V |  | 200 | 个 |  |  | 生物医学工程实验室 | 平原校区
电解电容 | 4.7u/50V |  | 200 | 个 |  |  | 生物医学工程实验室 | 平原校区
电解电容 | 4700u/50V |  | 100 | 个 |  |  | 生物医学工程实验室 | 平原校区
电解电容 | 470u/50V |  | 200 | 个 |  |  | 生物医学工程实验室 | 平原校区
电解电容 | 47u/50V |  | 200 | 个 |  |  | 生物医学工程实验室 | 平原校区
电烙铁 | 黄花牌 35W |  | 100 | 个 |  |  | 生物医学工程实验室 | 平原校区
电烙铁 | 黄花牌 60W |  | 10 | 个 |  |  | 生物医学工程实验室 | 平原校区
电位器 | 1.5K/0.25W |  | 100 | 个 |  |  | 生物医学工程实验室 | 平原校区
电位器 | 100K |  | 500 | 个 |  |  | 生物医学工程实验室 | 平原校区
电位器 | 100Ω |  | 100 | 个 |  |  | 生物医学工程实验室 | 平原校区
电位器 | 10K |  | 100 | 个 |  |  | 生物医学工程实验室 | 平原校区
电位器 | 15K/0.25W |  | 100 | 个 |  |  | 生物医学工程实验室 | 平原校区
电位器 | 180K/0.25W |  | 100 | 个 |  |  | 生物医学工程实验室 | 平原校区
电位器 | 20K/0.25W |  | 100 | 个 |  |  | 生物医学工程实验室 | 平原校区
电位器 | 220K/0.25W |  | 100 | 个 |  |  | 生物医学工程实验室 | 平原校区
电位器 | 22K |  | 100 | 个 |  |  | 生物医学工程实验室 | 平原校区
电位器 | 2K/0.25W |  | 100 | 个 |  |  | 生物医学工程实验室 | 平原校区
电位器 | 330Ω |  | 100 | 个 |  |  | 生物医学工程实验室 | 平原校区
电位器 | 500K/0.25W |  | 100 | 个 |  |  | 生物医学工程实验室 | 平原校区
电位器 | 50K/0.25W |  | 100 | 个 |  |  | 生物医学工程实验室 | 平原校区
电位器 | 680K |  | 200 | 个 |  |  | 生物医学工程实验室 | 平原校区
电子计时器 | 4个 | 友乐博 | 4 | 个 |  |  | 卓越班实验室 | 平原校区
电子计时器 | 4个 | 友乐博 | 4 | 个 |  |  | 卓越班实验室 | 平原校区
电子秒表 |  |  | 20 | 个 |  |  | 生物医学工程实验室 | 平原校区
电子温度计 | 红外 |  | 3 | 个 |  |  | 生物医学工程实验室 | 平原校区
电子血压计 | 欧姆龙 |  | 3 | 个 |  |  | 生物医学工程实验室 | 平原校区
电阻 | 1.2K |  | 3 | 盒 |  |  | 生物医学工程实验室 | 平原校区
电阻 | 1.2M |  | 3 | 盒 |  |  | 生物医学工程实验室 | 平原校区
电阻 | 1.4M |  | 3 | 盒 |  |  | 生物医学工程实验室 | 平原校区
电阻 | 1.5K |  | 3 | 盒 |  |  | 生物医学工程实验室 | 平原校区
电阻 | 1.8K |  | 3 | 盒 |  |  | 生物医学工程实验室 | 平原校区
电阻 | 100K |  | 3 | 盒 |  |  | 生物医学工程实验室 | 平原校区
电阻 | 100Ω |  | 3 | 盒 |  |  | 生物医学工程实验室 | 平原校区
电阻 | 10K |  | 3 | 盒 |  |  | 生物医学工程实验室 | 平原校区
电阻 | 120Ω |  | 3 | 盒 |  |  | 生物医学工程实验室 | 平原校区
电阻 | 12K |  | 3 | 盒 |  |  | 生物医学工程实验室 | 平原校区
电阻 | 130Ω |  | 3 | 盒 |  |  | 生物医学工程实验室 | 平原校区
电阻 | 13K |  | 3 | 盒 |  |  | 生物医学工程实验室 | 平原校区
电阻 | 150K |  | 3 | 盒 |  |  | 生物医学工程实验室 | 平原校区
电阻 | 15K |  | 3 | 盒 |  |  | 生物医学工程实验室 | 平原校区
电阻 | 16K |  | 3 | 盒 |  |  | 生物医学工程实验室 | 平原校区
电阻 | 1K |  | 3 | 盒 |  |  | 生物医学工程实验室 | 平原校区
电阻 | 1M |  | 3 | 盒 |  |  | 生物医学工程实验室 | 平原校区
电阻 | 2.0K |  | 3 | 盒 |  |  | 生物医学工程实验室 | 平原校区
电阻 | 2.4K |  | 3 | 盒 |  |  | 生物医学工程实验室 | 平原校区
电阻 | 2.7K |  | 3 | 盒 |  |  | 生物医学工程实验室 | 平原校区
电阻 | 200Ω |  | 3 | 盒 |  |  | 生物医学工程实验室 | 平原校区
电阻 | 20k |  | 3 | 盒 |  |  | 生物医学工程实验室 | 平原校区
电阻 | 21k |  | 3 | 盒 |  |  | 生物医学工程实验室 | 平原校区
电阻 | 220K |  | 3 | 盒 |  |  | 生物医学工程实验室 | 平原校区
电阻 | 220Ω |  | 3 | 盒 |  |  | 生物医学工程实验室 | 平原校区
电阻 | 22K |  | 3 | 盒 |  |  | 生物医学工程实验室 | 平原校区
电阻 | 22M |  | 2 | 盒 |  |  | 生物医学工程实验室 | 平原校区
电阻 | 240Ω |  | 3 | 盒 |  |  | 生物医学工程实验室 | 平原校区
电阻 | 24K |  | 3 | 盒 |  |  | 生物医学工程实验室 | 平原校区
电阻 | 25k |  | 3 | 盒 |  |  | 生物医学工程实验室 | 平原校区
电阻 | 270K |  | 3 | 盒 |  |  | 生物医学工程实验室 | 平原校区
电阻 | 270Ω |  | 3 | 盒 |  |  | 生物医学工程实验室 | 平原校区
电阻 | 27k |  | 3 | 盒 |  |  | 生物医学工程实验室 | 平原校区
电阻 | 3.0K |  | 3 | 盒 |  |  | 生物医学工程实验室 | 平原校区
电阻 | 3.3k |  | 3 | 盒 |  |  | 生物医学工程实验室 | 平原校区
电阻 | 3.6k |  | 3 | 盒 |  |  | 生物医学工程实验室 | 平原校区
电阻 | 3.9k |  | 3 | 盒 |  |  | 生物医学工程实验室 | 平原校区
电阻 | 330K |  | 3 | 盒 |  |  | 生物医学工程实验室 | 平原校区
电阻 | 36k |  | 3 | 盒 |  |  | 生物医学工程实验室 | 平原校区
电阻 | 4.7k |  | 3 | 盒 |  |  | 生物医学工程实验室 | 平原校区
电阻 | 4.7M |  | 3 | 盒 |  |  | 生物医学工程实验室 | 平原校区
电阻 | 430K |  | 3 | 盒 |  |  | 生物医学工程实验室 | 平原校区
电阻 | 43K |  | 3 | 盒 |  |  | 生物医学工程实验室 | 平原校区
电阻 | 450K |  | 3 | 盒 |  |  | 生物医学工程实验室 | 平原校区
电阻 | 470K |  | 3 | 盒 |  |  | 生物医学工程实验室 | 平原校区
电阻 | 470Ω |  | 3 | 盒 |  |  | 生物医学工程实验室 | 平原校区
电阻 | 47k |  | 3 | 盒 |  |  | 生物医学工程实验室 | 平原校区
电阻 | 5.1K |  | 3 | 盒 |  |  | 生物医学工程实验室 | 平原校区
电阻 | 5.1M |  | 3 | 盒 |  |  | 生物医学工程实验室 | 平原校区
电阻 | 510K |  | 3 | 盒 |  |  | 生物医学工程实验室 | 平原校区
电阻 | 510Ω |  | 3 | 盒 |  |  | 生物医学工程实验室 | 平原校区
电阻 | 51K |  | 3 | 盒 |  |  | 生物医学工程实验室 | 平原校区
电阻 | 51Ω |  | 3 | 盒 |  |  | 生物医学工程实验室 | 平原校区
电阻 | 560Ω |  | 3 | 盒 |  |  | 生物医学工程实验室 | 平原校区
电阻 | 56K |  | 3 | 盒 |  |  | 生物医学工程实验室 | 平原校区
电阻 | 62K |  | 3 | 盒 |  |  | 生物医学工程实验室 | 平原校区
电阻 | 680K |  | 3 | 盒 |  |  | 生物医学工程实验室 | 平原校区
电阻 | 680Ω |  | 3 | 盒 |  |  | 生物医学工程实验室 | 平原校区
电阻 | 700Ω |  | 3 | 盒 |  |  | 生物医学工程实验室 | 平原校区
电阻 | 750Ω |  | 3 | 盒 |  |  | 生物医学工程实验室 | 平原校区
电阻 | 8.2K |  | 3 | 盒 |  |  | 生物医学工程实验室 | 平原校区
电阻 | 820k |  | 3 | 盒 |  |  | 生物医学工程实验室 | 平原校区
电阻 | 82k |  | 3 | 盒 |  |  | 生物医学工程实验室 | 平原校区
电阻 | 9.1K |  | 3 | 盒 |  |  | 生物医学工程实验室 | 平原校区
丁字尺 | 90cm |  | 50 | 个 |  |  | 生物医学工程实验室 | 平原校区
定量滤纸 | 100张/盒，直径9cm |  | 10 | 盒 |  |  | 生物技术实验室 | 平原校区
定性滤纸 | 100张/盒（9cm） |  | 10 | 盒 |  |  | 生物技术实验室 | 平原校区
定性滤纸 | 100张/盒，直径9cm |  | 20 | 盒 |  |  | 生物技术实验室 | 平原校区
定性滤纸 | 7cm |  | 50 | 盒 |  |  | 分析测试实验室 | 平原校区
定性滤纸 | φ9cm | 杭州双圈 | 200 | 盒 |  |  | 药学综合实验室 | 新乡校区
定性滤纸 | 直径15cm |  | 20 | 盒 |  |  | 机能实验室 | 新乡校区
冻存管 | 2ml 50支/袋 | 进口 | 3 | 袋 |  |  | 生物技术实验室 | 平原校区
冻存管盒 | 2ml | 上海生工 | 10 | 个 |  |  | 生物技术实验室 | 平原校区
多功能螺丝刀 |  |  | 5 | 套 |  |  | 生物医学工程实验室 | 平原校区
多路转换开关 | CD4051 |  | 100 | 个 |  |  | 生物医学工程实验室 | 平原校区
多用离心管架 |  |  | 20 | 个 |  |  | 生物技术实验室 | 平原校区
二苯胺 | 100g |  | 10 | 瓶 |  |  | 分析测试实验室 | 平原校区
二苯胺 | 500g |  | 13 | 瓶 |  |  | 分析测试实验室 | 平原校区
二极管 | 4735 |  | 300 | 个 |  |  | 生物医学工程实验室 | 平原校区
二极管 | 1N4007 |  | 500 | 个 |  |  | 生物医学工程实验室 | 平原校区
二极管 | 1N4148 |  | 50 | 个 |  |  | 生物医学工程实验室 | 平原校区
二极管 | 1N5394 |  | 50 | 个 |  |  | 生物医学工程实验室 | 平原校区
二极管 | 2DW233 |  | 50 | 个 |  |  | 生物医学工程实验室 | 平原校区
二联瓶架 |  |  | 36 | 个 |  |  | 基础护理实验室 | 平原校区
二氧化锰 | 500g |  | 10 | 瓶 |  |  | 分析测试实验室 | 平原校区
发光二极管 | 红 |  | 300 | 个 |  |  | 生物医学工程实验室 | 平原校区
发光二极管 | 黄 |  | 300 | 个 |  |  | 生物医学工程实验室 | 平原校区
发光二极管 | 绿 |  | 300 | 个 |  |  | 生物医学工程实验室 | 平原校区
放大镜 |  |  | 30 | 个 |  |  | 生物技术实验室 | 平原校区
废物缸 |  |  | 20 | 个 |  |  | 检验综合实验室 | 平原校区
废物缸 |  |  | 30 | 个 |  |  | 生理教研室 | 平原校区
分液漏斗 | 1000ml | 蜀牛 | 12 | 个 |  |  | 生物技术实验室 | 平原校区
分液漏斗 | 250ml | 蜀牛 | 12 | 个 |  |  | 生物技术实验室 | 平原校区
分液漏斗 | 500ml | 蜀牛 | 12 | 个 |  |  | 生物技术实验室 | 平原校区
封口毛细管 |  |  | 50 | 盒 |  |  | 分析测试实验室 | 平原校区
封口膜 | 4in*125，10cmx38m | Parafilm实验室封口膜 | 4 | 盒 |  |  | 生物技术实验室 | 平原校区
蜂鸣器 | 5V |  | 100 | 个 |  |  | 生物医学工程实验室 | 平原校区
缝针(圆形） |  |  | 70 | 包 |  |  | 助产实验室 | 平原校区
负压采血管 | EDTA-K2（血常规） |  | 1500 | 支 |  |  | 检验综合实验室 | 平原校区
负压采血管 | 促凝管（黄管） |  | 800 | 支 |  |  | 检验综合实验室 | 平原校区
负压采血管 | 枸橼酸钠（1:4） |  | 200 | 支 |  |  | 检验综合实验室 | 平原校区
盖玻片 | 18x18mm,100片/盒 | 盐城市弘达医学器材有限公司 | 50 | 盒 |  |  | 卓越班实验室 | 平原校区
盖玻片 | 18x18mm,100片/盒 | 盐城市弘达医学器材有限公司 | 50 | 盒 |  |  | 卓越班实验室 | 平原校区
盖玻片 | 22*22 |  | 5 | 盒 |  |  | 检验综合实验室 | 平原校区
盖玻片 | 24x40mm，100片/盒 | 盐城市弘达医学器材有限公司 | 50 | 盒 |  |  | 卓越班实验室 | 平原校区
盖玻片 | 24x40mm，100片/盒 | 盐城市弘达医学器材有限公司 | 50 | 盒 |  |  | 卓越班实验室 | 平原校区
高频三级管 | R25 |  | 50 | 个 |  |  | 生物医学工程实验室 | 平原校区
高温蒸汽灭菌指示胶带 | 6卷/包 | 世泰 | 1 | 包 |  |  | 卓越班实验室 | 平原校区
高压灭菌指示带 | 2.5cm*55m AT011 | BBI | 2 | 卷 |  |  | 生物技术实验室 | 平原校区
铬制肠线0000号 | 国标 |  | 32 | 包 |  |  | 助产实验室 | 平原校区
铬制肠线00号 | 国标 |  | 32 | 包 |  |  | 助产实验室 | 平原校区
铬制肠线0号 | 10号线 |  | 70 | 包 |  |  | 助产实验室 | 平原校区
铬制肠线0号 | 国标 |  | 32 | 包 |  |  | 助产实验室 | 平原校区
工字型电感 | 100uH |  | 50 | 个 |  |  | 生物医学工程实验室 | 平原校区
工字型电感 | 10mH |  | 50 | 个 |  |  | 生物医学工程实验室 | 平原校区
工字型电感 | 10uH |  | 50 | 个 |  |  | 生物医学工程实验室 | 平原校区
工字型电感 | 1mH |  | 50 | 个 |  |  | 生物医学工程实验室 | 平原校区
工字型电感 | 22uH |  | 50 | 个 |  |  | 生物医学工程实验室 | 平原校区
工字型电感 | 470uH |  | 50 | 个 |  |  | 生物医学工程实验室 | 平原校区
骨剪 |  |  | 30 | 把 |  |  | 生物技术实验室 | 平原校区
固体电容 | 0.0047uF |  | 200 | 个 |  |  | 生物医学工程实验室 | 平原校区
固体电容 | 0.01uF |  | 200 | 个 |  |  | 生物医学工程实验室 | 平原校区
固体电容 | 0.022uF |  | 200 | 个 |  |  | 生物医学工程实验室 | 平原校区
固体电容 | 0.033uF |  | 200 | 个 |  |  | 生物医学工程实验室 | 平原校区
固体电容 | 0.047uF |  | 200 | 个 |  |  | 生物医学工程实验室 | 平原校区
固体电容 | 0.056uF |  | 200 | 个 |  |  | 生物医学工程实验室 | 平原校区
固体电容 | 0.05uF |  | 200 | 个 |  |  | 生物医学工程实验室 | 平原校区
固体电容 | 0.068uF |  | 200 | 个 |  |  | 生物医学工程实验室 | 平原校区
固体电容 | 0.1 uF |  | 500 | 个 |  |  | 生物医学工程实验室 | 平原校区
固体电容 | 0.22 uF |  | 500 | 个 |  |  | 生物医学工程实验室 | 平原校区
固体电容 | 0.33uF |  | 200 | 个 |  |  | 生物医学工程实验室 | 平原校区
固体电容 | 0.47uF |  | 200 | 个 |  |  | 生物医学工程实验室 | 平原校区
固体电容 | 1000pF |  | 200 | 个 |  |  | 生物医学工程实验室 | 平原校区
固体电容 | 100nF |  | 200 | 个 |  |  | 生物医学工程实验室 | 平原校区
固体电容 | 100uF |  | 200 | 个 |  |  | 生物医学工程实验室 | 平原校区
固体电容 | 10pF |  | 200 | 个 |  |  | 生物医学工程实验室 | 平原校区
固体电容 | 10uF |  | 200 | 个 |  |  | 生物医学工程实验室 | 平原校区
固体电容 | 150pF |  | 200 | 个 |  |  | 生物医学工程实验室 | 平原校区
固体电容 | 1pF |  | 200 | 个 |  |  | 生物医学工程实验室 | 平原校区
固体电容 | 2.2pF |  | 200 | 个 |  |  | 生物医学工程实验室 | 平原校区
固体电容 | 200pF |  | 200 | 个 |  |  | 生物医学工程实验室 | 平原校区
固体电容 | 20pF |  | 200 | 个 |  |  | 生物医学工程实验室 | 平原校区
固体电容 | 2200pF |  | 200 | 个 |  |  | 生物医学工程实验室 | 平原校区
固体电容 | 22pF |  | 200 | 个 |  |  | 生物医学工程实验室 | 平原校区
固体电容 | 2pF |  | 200 | 个 |  |  | 生物医学工程实验室 | 平原校区
固体电容 | 30pF |  | 200 | 个 |  |  | 生物医学工程实验室 | 平原校区
固体电容 | 470PF |  | 200 | 个 |  |  | 生物医学工程实验室 | 平原校区
固体电容 | 4u F |  | 200 | 个 |  |  | 生物医学工程实验室 | 平原校区
固体电容 | 50PF |  | 200 | 个 |  |  | 生物医学工程实验室 | 平原校区
固体电容 | 50uF |  | 200 | 个 |  |  | 生物医学工程实验室 | 平原校区
固体电容 | 510PF |  | 200 | 个 |  |  | 生物医学工程实验室 | 平原校区
固体电容 | 51PF |  | 200 | 个 |  |  | 生物医学工程实验室 | 平原校区
固体电容 | 56PF |  | 200 | 个 |  |  | 生物医学工程实验室 | 平原校区
固体电容 | 6.8PF |  | 200 | 个 |  |  | 生物医学工程实验室 | 平原校区
光电传感器 | Realplay |  | 10 | 个 |  |  | 生物医学工程实验室 | 平原校区
光电耦合器 | TLP751/ PS2006B/6N136 |  | 10 | 个 |  |  | 生物医学工程实验室 | 平原校区
广泛pH试纸 | pH1-14 |  | 10 | 本 |  |  | 生物技术实验室 | 平原校区
广泛PH试纸 | 数值1-14 |  | 100 | 包 |  |  | 药学综合实验室 | 新乡校区
广口瓶 | 250ml |  | 30 | 个 |  |  | 生物技术实验室 | 平原校区
广口瓶（大） | 500ml 白大口瓶 | 广西南宁融仪实验设备有限公司 | 50 | 个 |  |  | 卓越班实验室 | 平原校区
广口瓶（大） | 500ml 白大口瓶 | 广西南宁融仪实验设备有限公司 | 50 | 个 |  |  | 卓越班实验室 | 平原校区
广口瓶（小） | 250ml白大口瓶 | 广西南宁融仪实验设备有限公司 | 50 | 个 |  |  | 卓越班实验室 | 平原校区
广口瓶（小） | 250ml白大口瓶 | 广西南宁融仪实验设备有限公司 | 50 | 个 |  |  | 卓越班实验室 | 平原校区
硅胶管 | 直径7*3 | 绮业实业有限公司 | 30 | 个 |  |  | 卓越班实验室 | 平原校区
海绵 |  |  | 3 | 块 |  |  | 生物技术实验室 | 平原校区
焊锡丝 | 0.25Kg/0.8mm |  | 100 | 个 |  |  | 生物医学工程实验室 | 平原校区
核黄素 | 标准品 | 中国食品药品检定所 | 500 | mg |  |  | 药学综合实验室 | 新乡校区
黑布 |  |  | 20 | 米 |  |  | 分析测试实验室 | 平原校区
黑色绝缘胶布 |  |  | 20 | 卷 |  |  | 生物医学工程实验室 | 平原校区
恒压滴液漏斗 | 50ml/24﹟24﹟ | 聚四氟乙烯活塞 | 80 | 个 |  |  | 药学综合实验室 | 新乡校区
红盖布 | 1.8米宽 |  | 100 | 米 |  |  | 生物医学工程实验室 | 平原校区
红蜡板 | 500g |  | 100 | 盒 |  |  | 口腔实验室 | 新乡校区
红蜡块 | 25.25.50cm |  | 400 | 块 |  |  | 口腔实验室 | 新乡校区
红蜡片 | 1.33mm 20片 |  | 200 | 盒 |  |  | 口腔实验室 | 新乡校区
红塑料桶（带盖子） | 20L |  | 10 | 个 |  |  | 检验综合实验室 | 平原校区
呼吸传感器 | MPS-2108-100GC |  | 10 | 个 |  |  | 生物医学工程实验室 | 平原校区
护士表 | 品牌: hushibiao型号：123 |  | 20 | 支 |  |  | 基础护理实验室 | 平原校区
黄油 |  |  | 10 | 袋 |  |  | 生物医学工程实验室 | 平原校区
绘图板 | 木质90*60cm |  | 50 | 块 |  |  | 生物医学工程实验室 | 平原校区
绘图三角板套装 | 40cm得力 |  | 50 | 套 |  |  | 生物医学工程实验室 | 平原校区
绘图套装（教师用） | 木质4件套(2个三角板、圆规、分角器) |  | 2 | 套 |  |  | 生物医学工程实验室 | 平原校区
绘图纸 | A3或稍大 |  | 1000 | 张 |  |  | 生物医学工程实验室 | 平原校区
绘图纸 | A3或稍大 |  | 1000 | 张 |  |  | 生物医学工程实验室 | 平原校区
活性炭包 | 500g |  | 15 | 瓶 |  |  | 分析测试实验室 | 平原校区
活性碳 | 1000g |  | 5 | 瓶 |  |  | 药学综合实验室 | 新乡校区
货架罩 |  |  | 15 | 个 |  |  | 分析测试实验室 | 平原校区
霍尔传感器 | 4线制 |  | 10 | 个 |  |  | 生物医学工程实验室 | 平原校区
急救盒 | 铝制，长13cm宽5.5cm高3cm |  | 36 | 个 |  |  | 基础护理实验室 | 平原校区
集成块 | 3041 |  | 200 | 个 |  |  | 生物医学工程实验室 | 平原校区
集成块 | 3750 |  | 200 | 个 |  |  | 生物医学工程实验室 | 平原校区
集成块 | 4013 |  | 200 | 个 |  |  | 生物医学工程实验室 | 平原校区
集成块 | 4069 |  | 200 | 个 |  |  | 生物医学工程实验室 | 平原校区
集成块 | 4015B |  | 200 | 个 |  |  | 生物医学工程实验室 | 平原校区
集成块 | 4N2501 |  | 200 | 个 |  |  | 生物医学工程实验室 | 平原校区
集成块 | 6N136 |  | 100 | 个 |  |  | 生物医学工程实验室 | 平原校区
集成块 | 74LS112 |  | 200 | 个 |  |  | 生物医学工程实验室 | 平原校区
集成块 | 74LS138 |  | 200 | 个 |  |  | 生物医学工程实验室 | 平原校区
集成块 | 74LS139 |  | 200 | 个 |  |  | 生物医学工程实验室 | 平原校区
集成块 | 74LS151 |  | 200 | 个 |  |  | 生物医学工程实验室 | 平原校区
集成块 | 74LS153 |  | 200 | 个 |  |  | 生物医学工程实验室 | 平原校区
集成块 | 74LS164N |  | 200 | 个 |  |  | 生物医学工程实验室 | 平原校区
集成块 | 74LS175 |  | 200 | 个 |  |  | 生物医学工程实验室 | 平原校区
集成块 | 74LS194 |  | 200 | 个 |  |  | 生物医学工程实验室 | 平原校区
集成块 | AD0831 |  | 100 | 个 |  |  | 生物医学工程实验室 | 平原校区
集成块 | AD1674（12位） |  | 100 | 个 |  |  | 生物医学工程实验室 | 平原校区
集成块 | AD620AN(8) |  | 100 | 个 |  |  | 生物医学工程实验室 | 平原校区
集成块 | AD667（并口） |  | 100 | 个 |  |  | 生物医学工程实验室 | 平原校区
集成块 | AD7543(串口) |  | 100 | 个 |  |  | 生物医学工程实验室 | 平原校区
集成块 | AD7656(16位) |  | 100 | 个 |  |  | 生物医学工程实验室 | 平原校区
集成块 | AD7674 |  | 10 | 个 |  |  | 生物医学工程实验室 | 平原校区
集成块 | AD8022 |  | 100 | 个 |  |  | 生物医学工程实验室 | 平原校区
集成块 | AD8132 |  | 100 | 个 |  |  | 生物医学工程实验室 | 平原校区
集成块 | AD9823 |  | 100 | 个 |  |  | 生物医学工程实验室 | 平原校区
集成块 | ADC0809 |  | 200 | 个 |  |  | 生物医学工程实验室 | 平原校区
集成块 | CC14528 |  | 200 | 个 |  |  | 生物医学工程实验室 | 平原校区
集成块 | CC40106 |  | 200 | 个 |  |  | 生物医学工程实验室 | 平原校区
集成块 | CD4066 |  | 200 | 个 |  |  | 生物医学工程实验室 | 平原校区
集成块 | CD4068 |  | 200 | 个 |  |  | 生物医学工程实验室 | 平原校区
集成块 | CD4094 |  | 200 | 个 |  |  | 生物医学工程实验室 | 平原校区
集成块 | DAC0832 |  | 200 | 个 |  |  | 生物医学工程实验室 | 平原校区
集成块 | ICL7135 |  | 100 | 个 |  |  | 生物医学工程实验室 | 平原校区
集成块 | LM311（比较器） |  | 100 | 个 |  |  | 生物医学工程实验室 | 平原校区
集成块 | LPC2104 |  | 100 | 个 |  |  | 生物医学工程实验室 | 平原校区
集成块 | MAX232 |  | 200 | 个 |  |  | 生物医学工程实验室 | 平原校区
集成块 | MMBT3904 |  | 100 | 个 |  |  | 生物医学工程实验室 | 平原校区
集成块 | NE556 |  | 200 | 个 |  |  | 生物医学工程实验室 | 平原校区
集成块 | OP07 |  | 200 | 个 |  |  | 生物医学工程实验室 | 平原校区
集成块 | PT2262 |  | 100 | 个 |  |  | 生物医学工程实验室 | 平原校区
集成块 | PT2272 |  | 100 | 个 |  |  | 生物医学工程实验室 | 平原校区
集成块 | SE555 |  | 100 | 个 |  |  | 生物医学工程实验室 | 平原校区
集成块 | TLC2254 |  | 100 | 个 |  |  | 生物医学工程实验室 | 平原校区
集成块 | TLV5580(8位) |  | 100 | 个 |  |  | 生物医学工程实验室 | 平原校区
集成块 | TRF740 |  | 200 | 个 |  |  | 生物医学工程实验室 | 平原校区
集成块 | UA741 |  | 300 | 个 |  |  | 生物医学工程实验室 | 平原校区
集成块 | ULN2003DIP |  | 100 | 个 |  |  | 生物医学工程实验室 | 平原校区
集成块插座 | 10脚 |  | 100 | 个 |  |  | 生物医学工程实验室 | 平原校区
集成块插座 | 12脚 |  | 100 | 个 |  |  | 生物医学工程实验室 | 平原校区
集成块插座 | 14脚 |  | 100 | 个 |  |  | 生物医学工程实验室 | 平原校区
集成块插座 | 16脚 |  | 100 | 个 |  |  | 生物医学工程实验室 | 平原校区
集成块插座 | 40脚 |  | 100 | 个 |  |  | 生物医学工程实验室 | 平原校区
集成块插座 | 8脚 |  | 500 | 个 |  |  | 生物医学工程实验室 | 平原校区
集成芯片 | 74LS00 |  | 300 | 个 |  |  | 生物医学工程实验室 | 平原校区
集成芯片 | 74LS04 |  | 200 | 个 |  |  | 生物医学工程实验室 | 平原校区
集成芯片 | 74LS10 |  | 200 | 个 |  |  | 生物医学工程实验室 | 平原校区
集成芯片 | 74LS164N |  | 200 | 个 |  |  | 生物医学工程实验室 | 平原校区
集成芯片 | 74LS20 |  | 200 | 个 |  |  | 生物医学工程实验室 | 平原校区
集成芯片 | 74LS48 |  | 200 | 个 |  |  | 生物医学工程实验室 | 平原校区
集成芯片 | 74LS54 |  | 200 | 个 |  |  | 生物医学工程实验室 | 平原校区
集成芯片 | 74LS73 |  | 200 | 个 |  |  | 生物医学工程实验室 | 平原校区
集成芯片 | 74LS74 |  | 200 | 个 |  |  | 生物医学工程实验室 | 平原校区
集成芯片 | 74LS75 |  | 200 | 个 |  |  | 生物医学工程实验室 | 平原校区
集成芯片 | 74LS86 |  | 200 | 个 |  |  | 生物医学工程实验室 | 平原校区
集成芯片 | 74LS90 |  | 200 | 个 |  |  | 生物医学工程实验室 | 平原校区
集成芯片 | AT89C51 |  | 200 | 个 |  |  | 生物医学工程实验室 | 平原校区
集成芯片 | CD4043 |  | 200 | 个 |  |  | 生物医学工程实验室 | 平原校区
集成芯片 | CD40469 |  | 200 | 个 |  |  | 生物医学工程实验室 | 平原校区
集成芯片 | CD4511 |  | 200 | 个 |  |  | 生物医学工程实验室 | 平原校区
集成芯片 | LF347 |  | 100 | 个 |  |  | 生物医学工程实验室 | 平原校区
集成芯片 | LF353N |  | 100 | 个 |  |  | 生物医学工程实验室 | 平原校区
集成芯片 | LF353P |  | 100 | 个 |  |  | 生物医学工程实验室 | 平原校区
集成芯片 | LM317 |  | 100 | 个 |  |  | 生物医学工程实验室 | 平原校区
集成芯片 | LM324 |  | 100 | 个 |  |  | 生物医学工程实验室 | 平原校区
集成芯片 | LM358 |  | 100 | 个 |  |  | 生物医学工程实验室 | 平原校区
集成芯片 | LM386 |  | 200 | 个 |  |  | 生物医学工程实验室 | 平原校区
集成芯片 | LM399 |  | 100 | 个 |  |  | 生物医学工程实验室 | 平原校区
集成芯片 | LM567 |  | 100 | 个 |  |  | 生物医学工程实验室 | 平原校区
加样枪 | 0-50μL |  | 30 | 支 |  |  | 分析测试实验室 | 平原校区
加样枪头 | 0.5-10μL，1000支/包 |  | 5 | 包 |  |  | 检验综合实验室 | 平原校区
加样枪头 | 0-51μL |  | 2 | 包 |  |  | 分析测试实验室 | 平原校区
加样枪头 | 1000微升（蓝色） |  | 4000 | 个 |  |  | 分析测试实验室 | 平原校区
加样枪头 | 100-1000μL，500支/包 |  | 11 | 包 |  |  | 检验综合实验室 | 平原校区
加样枪头 | 200微升（白色） |  | 4000 | 个 |  |  | 分析测试实验室 | 平原校区
加样枪头 | 20-200μL，1000支/包 |  | 12 | 包 |  |  | 检验综合实验室 | 平原校区
尖头镊子 | 125mm |  | 100 | 个 |  |  | 生物医学工程实验室 | 平原校区
尖头镊子 |  |  | 70 | 个 |  |  | 生物技术实验室 | 平原校区
尖嘴钳 | 110mm |  | 60 | 个 |  |  | 生物医学工程实验室 | 平原校区
尖嘴移液管 | 5ml |  | 100 | 支 |  |  | 检验综合实验室 | 平原校区
剪刀 | 12.5CM | 张家港市双鹿医疗器械有限公 | 10 | 个 |  |  | 卓越班实验室 | 平原校区
剪刀 | 12.5CM | 张家港市双鹿医疗器械有限公 | 20 | 把 |  |  | 卓越班实验室 | 平原校区
剪刀 | 大号不锈钢 |  | 3 | 把 |  |  | 助产实验室 | 平原校区
剪刀 | 大号不锈钢 |  | 30 | 把 |  |  | 基础护理实验室 | 平原校区
剪线钳 | 110mm |  | 60 | 个 |  |  | 生物医学工程实验室 | 平原校区
检温单 |  |  | 5000 | 张 |  |  | 基础护理实验室 | 平原校区
碱式滴定管 |  |  | 20 | 支 |  |  | 生物技术实验室 | 平原校区
碱式滴定管头 |  |  | 500 | 个 |  |  | 分析测试实验室 | 平原校区
件盒 | 3*4格 |  | 50 | 个 |  |  | 生物医学工程实验室 | 平原校区
胶头滴管 | 滴瓶配 |  | 500 | 个 |  |  | 分析测试实验室 | 平原校区
胶柱支架 |  |  | 20 | 个 |  |  | 分析测试实验室 | 平原校区
接种环、接种针 | 镍合金，可重复使用 |  | 60 | 根 |  |  | 生物技术实验室 | 平原校区
接种环手柄 | YNK-02-001 | njunique | 70 | 根 |  |  | 生物技术实验室 | 平原校区
接种针 |  |  | 30 | 个 |  |  | 生物技术实验室 | 平原校区
解剖刀（刀柄+刀片） |  |  | 100 | 个 |  |  | 生物技术实验室 | 平原校区
解剖剪（尖头） |  |  | 70 | 个 |  |  | 生物技术实验室 | 平原校区
解剖剪（弯头） |  |  | 70 | 个 |  |  | 生物技术实验室 | 平原校区
解剖盘 | 27003 解剖盘140mm×250mm | 郑州中天实验仪器有限公司 | 6 | 个 |  |  | 卓越班实验室 | 平原校区
解剖盘 | 27003 解剖盘140mm×250mm | 郑州中天实验仪器有限公司 | 6 | 个 |  |  | 卓越班实验室 | 平原校区
解剖盘 | 30×20cm |  | 50 | 个 |  |  | 生物医学工程实验室 | 平原校区
解剖盘 | 蜡盘 |  | 70 | 个 |  |  | 生物技术实验室 | 平原校区
解剖针 |  |  | 60 | 支 |  |  | 生物技术实验室 | 平原校区
金属接种环 |  |  | 20 | 个 |  |  | 生物技术实验室 | 平原校区
晶振 | 11.0592MHZ |  | 50 | 个 |  |  | 生物医学工程实验室 | 平原校区
晶振 | 12MHZ |  | 50 | 个 |  |  | 生物医学工程实验室 | 平原校区
晶振 | 32.768KHZ |  | 50 | 个 |  |  | 生物医学工程实验室 | 平原校区
晶振 | 48MHz |  | 50 | 个 |  |  | 生物医学工程实验室 | 平原校区
晶振 | 6MHZ |  | 50 | 个 |  |  | 生物医学工程实验室 | 平原校区
精密称量纸 | 12*12cm | 硫酸纸 | 10 | 包 |  |  | 药学综合实验室 | 新乡校区
精密电子清洁剂 | 全能者 |  | 10 | 瓶 |  |  | 生物医学工程实验室 | 平原校区
精确pH试纸 | 3.8-5.4 |  | 10 | 本 |  |  | 生物技术实验室 | 平原校区
精确pH试纸 | 5.5-9.0 |  | 10 | 本 |  |  | 生物技术实验室 | 平原校区
精确pH试纸 | pH1-14 |  | 10 | 本 |  |  | 生物技术实验室 | 平原校区
精确pH试纸 | pH1-14 |  | 10 | 本 |  |  | 生物技术实验室 | 平原校区
镜台测微尺 |  |  | 70 | 张 |  |  | 生物技术实验室 | 平原校区
酒精灯 | 250ml | 蜀牛 | 40 | 个 |  |  | 生物技术实验室 | 平原校区
酒精灯芯 |  |  | 200 | 个 |  |  | 分析测试实验室 | 平原校区
具塞试管 | 10ml |  | 300 | 支 |  |  | 生物技术实验室 | 平原校区
具塞试管 | 15ml |  | 300 | 支 |  |  | 生物技术实验室 | 平原校区
抗酸手套 | 50cm |  | 10 | 付 |  |  | 形态学实验室 | 平原校区
科学计算器 |  |  | 10 | 个 |  |  | 生物医学工程实验室 | 平原校区
颗粒灰尘传感器 | PM2.5 |  | 3 | 个 |  |  | 生物医学工程实验室 | 平原校区
刻度吸管 | 10ml |  | 20 | 个 |  |  | 形态学实验室 | 平原校区
刻度吸管 | 2ml |  | 20 | 个 |  |  | 形态学实验室 | 平原校区
刻度吸管 | 5ml |  | 30 | 个 |  |  | 形态学实验室 | 平原校区
刻度吸量管 | 0.1ml |  | 200 | 个 |  |  | 分析测试实验室 | 平原校区
刻度吸量管 | 5ml |  | 200 | 个 |  |  | 分析测试实验室 | 平原校区
叩诊锤 | HS-401G1 多功能扣诊锤 |  | 50 | 个 |  |  | 健康评估实验室 | 平原校区
宽透明胶带 | 5cm |  | 20 | 个 |  |  | 生物医学工程实验室 | 平原校区
蓝盖瓶 | 1000ml |  | 100 | 个 |  |  | 生物技术实验室 | 平原校区
蓝盖瓶 | 100ml |  | 100 | 个 |  |  | 生物技术实验室 | 平原校区
蓝盖瓶 | 250ml |  | 100 | 个 |  |  | 生物技术实验室 | 平原校区
蓝盖瓶 | 500ml |  | 100 | 个 |  |  | 生物技术实验室 | 平原校区
梨型分液漏斗 | 250ml | 聚四氟乙烯活塞 | 60 | 个 |  |  | 药学综合实验室 | 新乡校区
离心管双面板 | 96孔 |  | 10 | 个 |  |  | 生物技术实验室 | 平原校区
力敏传感器 | AMD-PRS002 |  | 10 | 个 |  |  | 生物医学工程实验室 | 平原校区
立式染色缸 |  |  | 30 | 个 |  |  | 生物技术实验室 | 平原校区
亮蓝G(BBG) | B0770-5G | 美国sigma | 5 | g |  |  | 卓越班实验室 | 平原校区
晾片板 | 20片装 | 海门市三和新华玻璃实验仪器厂 | 6 | 件 |  |  | 卓越班实验室 | 平原校区
量筒 | 10ml |  | 50 | 个 |  |  | 分析测试实验室 | 平原校区
量筒 | 2000mL | 蜀牛 | 10 | 个 |  |  | 检验综合实验室 | 平原校区
量筒 | 20ml |  | 2 | 个 |  |  | 生理教研室 | 平原校区
量筒 | 250ml | 蜀牛 | 10 | 个 |  |  | 检验综合实验室 | 平原校区
量筒 | 25ml |  | 100 | 个 |  |  | 分析测试实验室 | 平原校区
量筒 | 500ml | 蜀牛 | 10 | 个 |  |  | 检验综合实验室 | 平原校区
量筒（塑料） | 1000ml |  | 10 | 个 |  |  | 生物技术实验室 | 平原校区
量筒（塑料） | 10ml |  | 10 | 个 |  |  | 生物技术实验室 | 平原校区
量筒（塑料） | 2000ml |  | 3 | 个 |  |  | 生物技术实验室 | 平原校区
量筒（塑料） | 200ml |  | 10 | 个 |  |  | 生物技术实验室 | 平原校区
量筒（塑料） | 250ml |  | 10 | 个 |  |  | 生物技术实验室 | 平原校区
量筒（塑料） | 500ml |  | 10 | 个 |  |  | 生物技术实验室 | 平原校区
量筒（塑料） | 50ml |  | 30 | 个 |  |  | 生物技术实验室 | 平原校区
量筒1000ml | 1000ml | 四川蜀玻(集团)有限责任公司 | 10 | 个 |  |  | 生物技术实验室 | 平原校区
量筒200ml | 200ml | 四川蜀玻(集团)有限责任公司 | 20 | 个 |  |  | 生物技术实验室 | 平原校区
量筒500ml | 500ml | 四川蜀玻(集团)有限责任公司 | 10 | 个 |  |  | 生物技术实验室 | 平原校区
量筒50ml | 50ml | 四川蜀玻(集团)有限责任公司 | 20 | 个 |  |  | 生物技术实验室 | 平原校区
留置针 | 带肝素帽 |  | 60 | 个 |  |  | 基础护理实验室 | 平原校区
龙井茶叶 | 500g/袋 |  | 2 | 袋 |  |  | 卓越班实验室 | 平原校区
漏斗 | 60mm |  | 10 | 个 |  |  | 生物技术实验室 | 平原校区
漏斗 | 90mm |  | 10 | 个 |  |  | 生物技术实验室 | 平原校区
漏斗 | 30mm |  | 10 | 个 |  |  | 生物技术实验室 | 平原校区
漏斗（大） | 90MM | 浙江常青化工有限公司 | 10 | 支 |  |  | 卓越班实验室 | 平原校区
漏斗（大） | 90MM | 浙江常青化工有限公司 | 10 | 支 |  |  | 卓越班实验室 | 平原校区
漏斗（小） | 50MM | 浙江常青化工有限公司 | 10 | 支 |  |  | 卓越班实验室 | 平原校区
漏斗（小） | 50MM | 浙江常青化工有限公司 | 10 | 支 |  |  | 卓越班实验室 | 平原校区
滤膜 | 0.22um*15mm |  | 5 | 盒 |  |  | 生物技术实验室 | 平原校区
滤纸 | 大张滤纸 600*600 中速 | 长沙县华南化玻仪器经营部 | 100 | 张 |  |  | 卓越班实验室 | 平原校区
滤纸 | 大张滤纸 600*600 中速 | 长沙县华南化玻仪器经营部 | 100 | 张 |  |  | 卓越班实验室 | 平原校区
滤纸 | 60*60 | 北京虹湖联合化工产品有限公司 | 5 | 盒 |  |  | 卓越班实验室 | 平原校区
滤纸 | 60*60 | 北京虹湖联合化工产品有限公司 | 5 | 盒 |  |  | 卓越班实验室 | 平原校区
滤纸 | φ12.5 | 北京虹湖联合化工产品有限公司 | 5 | 盒 |  |  | 卓越班实验室 | 平原校区
滤纸 | φ12.5 | 北京虹湖联合化工产品有限公司 | 5 | 盒 |  |  | 卓越班实验室 | 平原校区
滤纸 | 大张 |  | 20 | 张 |  |  | 机能实验室 | 新乡校区
滤纸 |  |  | 5 | 张 |  |  | 生理教研室 | 平原校区
铝饭盒 | 两边带孔（灭菌用） |  | 50 | 个 |  |  | 生物技术实验室 | 平原校区
铝试管架 | ∮13 |  | 50 | 个 |  |  | 检验综合实验室 | 平原校区
铝试管架 | ∮15 |  | 50 | 个 |  |  | 检验综合实验室 | 平原校区
铝试管架 | ∮19 |  | 30 | 个 |  |  | 检验综合实验室 | 平原校区
铝制饭盒 | 大号 | 南通市海之星实验器材有限公司 | 10 | 个 |  |  | 卓越班实验室 | 平原校区
铝制饭盒 | 大号 | 南通市海之星实验器材有限公司 | 10 | 个 |  |  | 卓越班实验室 | 平原校区
卵圆钳 | 250mm |  | 24 | 把 |  |  | 基础护理实验室 | 平原校区
螺丝刀 | 多功能螺丝刀套装组合 |  | 5 | 套 |  |  | 机能实验室 | 新乡校区
螺丝刀 | 十字125mm |  | 60 | 个 |  |  | 生物医学工程实验室 | 平原校区
螺丝刀 | 十字260mm |  | 5 | 个 |  |  | 生物医学工程实验室 | 平原校区
螺丝刀 | 一字125mm |  | 60 | 个 |  |  | 生物医学工程实验室 | 平原校区
螺丝刀 | 一字260mm |  | 5 | 个 |  |  | 生物医学工程实验室 | 平原校区
螺丝钉 | 长3cm/M3.0 |  | 5 | 盒 |  |  | 生物医学工程实验室 | 平原校区
脉搏传感器 | HK2000B |  | 3 | 个 |  |  | 生物医学工程实验室 | 平原校区
毛细管 |  |  | 100 | 支 |  |  | 生物技术实验室 | 平原校区
美工刀 | 得力 |  | 50 | 个 |  |  | 生物医学工程实验室 | 平原校区
美工刀 | 得力 |  | 5 | 把 |  |  | 分析测试实验室 | 平原校区
美工刀 |  |  | 20 | 把 |  |  | 机能实验室 | 新乡校区
棉签 | 50支/包 |  | 100 | 包 |  |  | 健康评估实验室 | 平原校区
棉签 | 80mm，20根 |  | 70000 | 支 |  |  | 基础护理实验室 | 平原校区
棉球 | 大包 |  | 2 | 包 |  |  | 生物医学工程实验室 | 平原校区
棉球 | 每包25g |  | 50 | 包 |  |  | 诊断实验室 | 平原校区
棉线 | 4号黑色 |  | 300 | 卷 |  |  | 生理教研室 | 平原校区
棉线绳 | 2mm粗，双股 |  | 10 | 把 |  |  | 人体解剖学实验室 | 平原校区
棉线绳 | 细 |  | 10 | 米 |  |  | 检验综合实验室 | 平原校区
棉线绳 |  |  | 20 | 把 |  |  | 生物技术实验室 | 平原校区
棉线手套 |  |  | 50 | 付 |  |  | 生物技术实验室 | 平原校区
秒表 |  |  | 20 | 个 |  |  | 生物技术实验室 | 平原校区
目镜测微尺 |  |  | 70 | 张 |  |  | 生物技术实验室 | 平原校区
耐高温纸胶带 |  |  | 10 | 卷 |  |  | 生物医学工程实验室 | 平原校区
耐酸手套 | 加厚 |  | 10 | 副 |  |  | 生物医学工程实验室 | 平原校区
耐酸手套 |  |  | 20 | 付 |  |  | 生物技术实验室 | 平原校区
尿11A干化学分析试带 | 100条/桶 |  | 13 | 桶 |  |  | 检验综合实验室 | 平原校区
尿HCG试带 | 100条/盒 |  | 4 | 盒 |  |  | 检验综合实验室 | 平原校区
尿沉渣专用离心管 | 15ml |  | 400 | 个 |  |  | 检验综合实验室 | 平原校区
尿糖试纸条 | 20条/盒 |  | 20 | 盒 |  |  | 检验综合实验室 | 平原校区
镊子 | 尖头ESD全套 |  | 10 | 套 |  |  | 生物医学工程实验室 | 平原校区
镊子 | 圆头ESD全套 |  | 10 | 套 |  |  | 生物医学工程实验室 | 平原校区
镊子 |  | 张家港市双鹿医疗器械有限公 | 10 | 个 |  |  | 卓越班实验室 | 平原校区
镊子 |  | 张家港市双鹿医疗器械有限公 | 20 | 把 |  |  | 卓越班实验室 | 平原校区
镊子 |  |  | 60 | 个 |  |  | 生物技术实验室 | 平原校区
排针基座 |  |  | 20 | 排 |  |  | 生物医学工程实验室 | 平原校区
喷雾器 |  |  | 5 | 个 |  |  | 生物技术实验室 | 平原校区
皮试通知单 |  |  | 1000 | 张 |  |  | 基础护理实验室 | 平原校区
漂白粉 | 500g |  | 10 | 瓶 |  |  | 分析测试实验室 | 平原校区
平口钳子 | 普通 |  | 5 | 个 |  |  | 生物医学工程实验室 | 平原校区
平皿刷 |  |  | 10 | 个 |  |  | 形态学实验室 | 平原校区
瓶口贴 | 4片/条，20/包，400片/盒 |  | 600 | 个 |  |  | 基础护理实验室 | 平原校区
脐带结扎线 | 可用尼龙缝纫线代替 |  | 20 | 卷 |  |  | 助产实验室 | 平原校区
气管插管导丝 | 大号 |  | 15 | 根 |  |  | 助产实验室 | 平原校区
气管插管导丝 | 小号 |  | 15 | 根 |  |  | 助产实验室 | 平原校区
气门芯 | 内径0.3 |  | 20 | 条 |  |  | 助产实验室 | 平原校区
气敏传感器 | MQ |  | 10 | 个 |  |  | 生物医学工程实验室 | 平原校区
器件柜 | 75抽（带门） |  | 2 | 套 |  |  | 生物医学工程实验室 | 平原校区
枪头 | 100µl |  | 3 | 包 |  |  | 药学综合实验室 | 新乡校区
枪头 | 1ml |  | 3 | 包 |  |  | 药学综合实验室 | 新乡校区
枪头盒 | 0.2ml |  | 20 | 个 |  |  | 生物技术实验室 | 平原校区
枪头盒 | 0.5-10微升 |  | 30 | 个 |  |  | 检验综合实验室 | 平原校区
枪头盒 | 100-1000μL |  | 30 | 个 |  |  | 检验综合实验室 | 平原校区
枪头盒 | 10ul |  | 20 | 个 |  |  | 生物技术实验室 | 平原校区
枪头盒 | 1ml |  | 20 | 个 |  |  | 生物技术实验室 | 平原校区
枪头盒 | 20-200微升 |  | 30 | 个 |  |  | 检验综合实验室 | 平原校区
切片刀 | 50个/盒 | 徕卡刀片，窄型 | 1 | 盒 |  |  | 卓越班实验室 | 平原校区
秦皮 | 3kg |  | 3 | 千克 |  |  | 生物技术实验室 | 平原校区
染色缸/染色架 | 实验室组合式塑料染色缸染色架12个一套 | 长垣县华光试验器材设备厂 | 6 | 套 |  |  | 卓越班实验室 | 平原校区
染色缸/染色架 | 实验室组合式塑料染色缸染色架12个一套 | 长垣县华光试验器材设备厂 | 6 | 套 |  |  | 卓越班实验室 | 平原校区
热敏打印纸 | 必须与血细胞分析仪配套 |  | 10 | 卷 |  |  | 检验综合实验室 | 平原校区
热敏打印纸 | 尿液分析仪配套 |  | 12 | 卷 |  |  | 检验综合实验室 | 平原校区
热转印机 | 美可达1250W |  | 1 | 个 |  |  | 生物医学工程实验室 | 平原校区
热转印纸 | PCB板专用 A4 |  | 10 | 包 |  |  | 生物医学工程实验室 | 平原校区
绒里手套 | 大号加厚 |  | 20 | 双 |  |  | 机能实验室 | 新乡校区
绒里手套 |  |  | 6 | 双 |  |  | 生理教研室 | 平原校区
容量瓶 | 100ml |  | 200 | 个 |  |  | 分析测试实验室 | 平原校区
容量瓶 | 10ml |  | 100 | 个 |  |  | 分析测试实验室 | 平原校区
容量瓶 | 250ml |  | 50 | 个 |  |  | 分析测试实验室 | 平原校区
容量瓶 | 50ml |  | 200 | 个 |  |  | 分析测试实验室 | 平原校区
溶出度仪转篮 | 特制金属ZRC-6ST | 天津创兴电子设备有限公司 | 30 | 个 |  |  | 药学综合实验室 | 新乡校区
溶胶枪 | 40W |  | 4 | 个 |  |  | 生物医学工程实验室 | 平原校区
乳胶管 | φ6*9 |  | 5 | 包 |  |  | 药学综合实验室 | 新乡校区
三端稳压器 | 7805 |  | 50 | 个 |  |  | 生物医学工程实验室 | 平原校区
三端稳压器 | 7812 |  | 200 | 个 |  |  | 生物医学工程实验室 | 平原校区
三端稳压器 | 7815 |  | 50 | 个 |  |  | 生物医学工程实验室 | 平原校区
三端稳压器 | 7905 |  | 50 | 个 |  |  | 生物医学工程实验室 | 平原校区
三端稳压器 | 7912 |  | 200 | 个 |  |  | 生物医学工程实验室 | 平原校区
三端稳压器 | HT7133 |  | 50 | 个 |  |  | 生物医学工程实验室 | 平原校区
三端稳压器 | W317 |  | 50 | 个 |  |  | 生物医学工程实验室 | 平原校区
三极管 | 8050 |  | 500 | 个 |  |  | 生物医学工程实验室 | 平原校区
三极管 | 8550 |  | 200 | 个 |  |  | 生物医学工程实验室 | 平原校区
三极管 | 9012 |  | 500 | 个 |  |  | 生物医学工程实验室 | 平原校区
三极管 | 9013 |  | 500 | 个 |  |  | 生物医学工程实验室 | 平原校区
三极管 | 9014 |  | 500 | 个 |  |  | 生物医学工程实验室 | 平原校区
三极管 | 9018 |  | 50 | 个 |  |  | 生物医学工程实验室 | 平原校区
三极管 | 3CG210 |  | 200 | 个 |  |  | 生物医学工程实验室 | 平原校区
三极管 | 3DG12 |  | 200 | 个 |  |  | 生物医学工程实验室 | 平原校区
三极管 | 3DG6 |  | 200 | 个 |  |  | 生物医学工程实验室 | 平原校区
三极管 | TL431 |  | 200 | 个 |  |  | 生物医学工程实验室 | 平原校区
三角缝针 | ▲1/2 7×17 |  | 35 | 包 |  |  | 助产实验室 | 平原校区
三角缝针 | ▲1/2 6×14 |  | 35 | 包 |  |  | 助产实验室 | 平原校区
三角瓶 | 50ml | 蜀牛 | 20 | 个 |  |  | 检验综合实验室 | 平原校区
纱布 | 10米 |  | 20 | 包 |  |  | 生物技术实验室 | 平原校区
纱布 | 20*20cm |  | 10 | 包 |  |  | 生理教研室 | 平原校区
纱布 | 500g医用脱脂棉纱布 | 曹县宏祥卫生材料有限公司 | 5 | 包 |  |  | 卓越班实验室 | 平原校区
纱布 | 500g医用脱脂棉纱布 | 曹县宏祥卫生材料有限公司 | 5 | 包 |  |  | 卓越班实验室 | 平原校区
纱布罐 | 直径100×100mm |  | 36 | 个 |  |  | 基础护理实验室 | 平原校区
纱布块 | 10*10，单独包装 |  | 2000 | 片 |  |  | 检验综合实验室 | 平原校区
纱布块 | 20×20 |  | 12 | 包 |  |  | 生物医学工程实验室 | 平原校区
纱布块 | 20×20cm |  | 2500 | 块 |  |  | 机能实验室 | 新乡校区
砂纸 | 粗 |  | 5 | 包 |  |  | 生物医学工程实验室 | 平原校区
砂纸 | 细 |  | 5 | 包 |  |  | 生物医学工程实验室 | 平原校区
烧杯 | 250ml |  | 260 | 个 |  |  | 检验综合实验室 | 平原校区
烧杯 | 500ml |  | 20 | 个 |  |  | 检验综合实验室 | 平原校区
烧杯1000 ml | 1000 ml | 蜀牛 | 30 | 个 |  |  | 生物技术实验室 | 平原校区
烧杯2000 ml | 2000 ml | 蜀牛 | 10 | 个 |  |  | 生物技术实验室 | 平原校区
烧杯500 ml | 500 ml | 蜀牛 | 60 | 个 |  |  | 生物技术实验室 | 平原校区
烧杯刷 | 大号 |  | 10 | 个 |  |  | 生物技术实验室 | 平原校区
烧杯刷 | 小号 |  | 10 | 个 |  |  | 生物技术实验室 | 平原校区
烧杯刷 | 中号 |  | 10 | 个 |  |  | 生物技术实验室 | 平原校区
声表谐振器 | AUK R315A |  | 50 | 个 |  |  | 生物医学工程实验室 | 平原校区
尸体袋 | 尼龙布，承重大于100KG |  | 40 | 个 |  |  | 人体解剖学实验室 | 平原校区
湿度传感器模块 | DHT11 |  | 10 | 个 |  |  | 生物医学工程实验室 | 平原校区
湿盒 | 有机玻璃免疫组化湿盒（20片） | 海门市兴亚医疗器械厂 | 6 | 个 |  |  | 卓越班实验室 | 平原校区
湿盒 |  |  | 30 | 个 |  |  | 检验综合实验室 | 平原校区
湿化瓶连接通气管 |  |  | 50 | 根 |  |  | 基础护理实验室 | 平原校区
石棉网 | 125*125 | 郑州中天实验仪器有限公司 | 5 | 个 |  |  | 卓越班实验室 | 平原校区
石棉网 | 15cm |  | 8 | 个 |  |  | 生物技术实验室 | 平原校区
石英比色皿 | 722型 薄 10cm |  | 100 | 个 |  |  | 生物技术实验室 | 平原校区
石英荧光比色皿 | 10mm |  | 10 | 对 |  |  | 药学综合实验室 | 新乡校区
实验电导线 | 铜丝 |  | 30 | 米 |  |  | 生物医学工程实验室 | 平原校区
示波器探头 | 40M |  | 30 | 根 |  |  | 生物医学工程实验室 | 平原校区
试管 | 15*10 |  | 500 | 个 |  |  | 机能实验室 | 新乡校区
试管 | 15×150mm |  | 500 | 根 |  |  | 生物技术实验室 | 平原校区
试管 | 18×180mm |  | 800 | 根 |  |  | 生物技术实验室 | 平原校区
试管 | 20x200mm |  | 200 | 根 |  |  | 生物技术实验室 | 平原校区
试管架 | 15mm孔径 |  | 20 | 个 |  |  | 生物技术实验室 | 平原校区
试管架 | 17mm孔径 |  | 20 | 个 |  |  | 生物技术实验室 | 平原校区
试管架 | 50ml离心管架 |  | 20 | 个 |  |  | 生物技术实验室 | 平原校区
试管刷 | 10x100mm |  | 20 | 个 |  |  | 生物技术实验室 | 平原校区
试管刷 | 20x100mm |  | 20 | 个 |  |  | 生物技术实验室 | 平原校区
试管刷 | 30x100mm |  | 20 | 个 |  |  | 生物技术实验室 | 平原校区
试管刷 | 大中小号分开 |  | 30 | 个 |  |  | 形态学实验室 | 平原校区
试管刷 | 小 |  | 30 | 把 |  |  | 检验综合实验室 | 平原校区
试管刷 | 中 |  | 10 | 把 |  |  | 检验综合实验室 | 平原校区
试剂瓶(带盖子） | 透明，1000ml |  | 30 | 个 |  |  | 检验综合实验室 | 平原校区
试剂瓶(带盖子） | 透明，250ml |  | 50 | 个 |  |  | 检验综合实验室 | 平原校区
试剂瓶(带盖子） | 透明，500ml |  | 30 | 个 |  |  | 检验综合实验室 | 平原校区
试剂瓶(带盖子） | 透明，50ml |  | 50 | 个 |  |  | 检验综合实验室 | 平原校区
试剂瓶1000mL | 1000mL白小口瓶 |  | 50 | 个 |  |  | 生物技术实验室 | 平原校区
试剂瓶1000mL（棕色） | 1000mL棕小口瓶 |  | 50 | 个 |  |  | 生物技术实验室 | 平原校区
试剂瓶100mL | 100mL白小口瓶 |  | 100 | 个 |  |  | 生物技术实验室 | 平原校区
试剂瓶100mL（棕色） | 100mL棕小口瓶 |  | 100 | 个 |  |  | 生物技术实验室 | 平原校区
试剂瓶2000mL | 2000mL白小口瓶 |  | 10 | 个 |  |  | 生物技术实验室 | 平原校区
试剂瓶2000mL（棕色） | 2000mL棕小口瓶 |  | 10 | 个 |  |  | 生物技术实验室 | 平原校区
试剂瓶200mL | 200mL白小口瓶 |  | 100 | 个 |  |  | 生物技术实验室 | 平原校区
试剂瓶200mL（棕色） | 200mL棕小口瓶 |  | 100 | 个 |  |  | 生物技术实验室 | 平原校区
试剂瓶500mL | 500mL白小口瓶 |  | 50 | 个 |  |  | 生物技术实验室 | 平原校区
试剂瓶500mL（棕色） | 500mL棕小口瓶 |  | 50 | 个 |  |  | 生物技术实验室 | 平原校区
收音机套件 |  |  | 100 | 套 |  |  | 生物医学工程实验室 | 平原校区
手电筒 | 普通 |  | 20 | 个 |  |  | 生物医学工程实验室 | 平原校区
手电筒 |  |  | 36 | 个 |  |  | 基础护理实验室 | 平原校区
手电钻 | 博世GBM350RE |  | 2 | 个 |  |  | 生物医学工程实验室 | 平原校区
手术刀 |  | 张家港市双鹿医疗器械有限公 | 10 | 个 |  |  | 卓越班实验室 | 平原校区
手术刀 |  | 张家港市双鹿医疗器械有限公 | 20 | 把 |  |  | 卓越班实验室 | 平原校区
手术刀片 | 11号 |  | 5 | 包 |  |  | 生物医学工程实验室 | 平原校区
手术缝合线 |  |  | 3 | 卷 |  |  | 检验综合实验室 | 平原校区
手术尖镊 | 14cm |  | 20 | 把 |  |  | 人体解剖学实验室 | 平原校区
手术镊（咬合齿） |  |  | 70 | 把 |  |  | 生物技术实验室 | 平原校区
手术线 | 4号黑色 |  | 2500 | 卷 |  |  | 机能实验室 | 新乡校区
输液、输血、吸氧观察记录板 |  |  | 72 | 个 |  |  | 基础护理实验室 | 平原校区
输液卡片 |  |  | 1800 | 张 |  |  | 基础护理实验室 | 平原校区
输液器 | 医用 |  | 50 | 个 |  |  | 机能实验室 | 新乡校区
输液器 |  |  | 10 | 包 |  |  | 生理教研室 | 平原校区
输液贴 | 一贴四条，一包两贴（纸包装） |  | 3000 | 包 |  |  | 基础护理实验室 | 平原校区
输液巡回卡 |  |  | 1800 | 张 |  |  | 基础护理实验室 | 平原校区
树脂牙 | 沪鸽合成树脂牙 |  | 70 | 付 |  |  | 口腔实验室 | 新乡校区
数码管 | 1位共阳极 |  | 50 | 个 |  |  | 生物医学工程实验室 | 平原校区
数码管 | 1位共阴极 |  | 50 | 个 |  |  | 生物医学工程实验室 | 平原校区
数码管 | 2位共阳极 |  | 50 | 个 |  |  | 生物医学工程实验室 | 平原校区
数码管 | 2位共阴极 |  | 50 | 个 |  |  | 生物医学工程实验室 | 平原校区
数码管 | 3位共阳极 |  | 50 | 个 |  |  | 生物医学工程实验室 | 平原校区
数码管 | 3位共阴极 |  | 50 | 个 |  |  | 生物医学工程实验室 | 平原校区
数码管 | 4位共阳极 |  | 50 | 个 |  |  | 生物医学工程实验室 | 平原校区
数码管 | 4位共阴极 |  | 50 | 个 |  |  | 生物医学工程实验室 | 平原校区
数字万用表套件 |  |  | 100 | 套 |  |  | 生物医学工程实验室 | 平原校区
数字温度传感器 | TMP102AIDRLR TMP102 SOT563 |  | 10 | 个 |  |  | 生物医学工程实验室 | 平原校区
双15V变压器 |  |  | 30 | 个 |  |  | 生物医学工程实验室 | 平原校区
双层瓶 |  |  | 30 | 个 |  |  | 生物技术实验室 | 平原校区
双刀双掷开关继电器 |  |  | 100 | 个 |  |  | 生物医学工程实验室 | 平原校区
双面覆铜板 | 20cm*20cm |  | 50 | 块 |  |  | 生物医学工程实验室 | 平原校区
水晶头 | 威图德备，超五类，RJ45，101个装 |  | 2 | 盒 |  |  | 计算机实验室 | 平原校区
水晶头 | 威图德备，六类，RJ45，100个装 |  | 2 | 盒 |  |  | 计算机实验室 | 平原校区
水晶头 |  |  | 5 | 盒 |  |  | 生物医学工程实验室 | 平原校区
水泥钉 | 长4CM |  | 5 | 盒 |  |  | 生物医学工程实验室 | 平原校区
水系针头式过滤器 | 0.22um |  | 20 | 包 |  |  | 生物技术实验室 | 平原校区
水系针头式过滤器 | 0.45um |  | 20 | 包 |  |  | 生物技术实验室 | 平原校区
水银体温计 |  |  | 36 | 支 |  |  | 基础护理实验室 | 平原校区
丝线 | 7号线 |  | 70 | 包 |  |  | 助产实验室 | 平原校区
丝锥板牙套装 | 鹰之印 |  | 50 | 套 |  |  | 生物医学工程实验室 | 平原校区
四甲基乙二胺 | 100ml |  | 5 | 瓶 |  |  | 分析测试实验室 | 平原校区
四硼酸钠 | 500g |  | 2 | 瓶 |  |  | 分析测试实验室 | 平原校区
松香块 | 辅助焊接 |  | 100 | 块 |  |  | 生物医学工程实验室 | 平原校区
塑料袋 | 大 |  | 1000 | 个 |  |  | 生理教研室 | 平原校区
塑料盒 | 带盖长方形 100cm*20cm |  | 100 | 个 |  |  | 分析测试实验室 | 平原校区
塑料卡环 | 29#→24﹟ |  | 20 | 个 |  |  | 药学综合实验室 | 新乡校区
塑料筐 | (25～30)*35*(10～15)cm | 结实密网方形 | 20 | 个 |  |  | 药学综合实验室 | 新乡校区
塑料框 | 40cm2 |  | 20 | 个 |  |  | 生物技术实验室 | 平原校区
塑料盆 | 40cm |  | 10 | 个 |  |  | 检验综合实验室 | 平原校区
塑料盆 | 中号结实 |  | 8 | 个 |  |  | 药学综合实验室 | 新乡校区
塑料绳 | 每包10卷 |  | 5 | 包 |  |  | 分析测试实验室 | 平原校区
塑料绳 | 普通 |  | 20 | 卷 |  |  | 人体解剖学实验室 | 平原校区
塑料桶 | 15L左右 | 防腐，耐酸 | 10 | 个 |  |  | 人体解剖学实验室 | 平原校区
塑料微孔滤器 | φ13mm， |  | 40 | 个 |  |  | 药学综合实验室 | 新乡校区
羧甲基纤维素钠 | 500g |  | 2 | 瓶 |  |  | 分析测试实验室 | 平原校区
索氏提取器 | 150mL |  | 30 | 套 |  |  | 卓越班实验室 | 平原校区
锁存器 | 8282 |  | 30 | 个 |  |  | 生物医学工程实验室 | 平原校区
台式血压计 |  |  | 3 | 个 |  |  | 生物医学工程实验室 | 平原校区
搪瓷缸 | 2L |  | 10 | 个 |  |  | 形态学实验室 | 平原校区
体温单 | A4 |  | 1600 | 张 |  |  | 诊断实验室 | 平原校区
体温单 | A4 |  | 4000 | 张 |  |  | 诊断实验室 | 新乡校区
铁斗 |  |  | 10 | 个 |  |  | 生物技术实验室 | 平原校区
铁观音 | 500g/袋 |  | 2 | 袋 |  |  | 卓越班实验室 | 平原校区
铁环 | 中号 |  | 30 | 个 |  |  | 药学综合实验室 | 新乡校区
铁架台 | 粗大结实型 |  | 50 | 个 |  |  | 药学综合实验室 | 新乡校区
听诊器 | KS702不锈钢 |  | 50 | 个 |  |  | 健康评估实验室 | 平原校区
通用继电器 | MK-3P 6-240VAC3-24VDC/1 C HRS1K(H) |  | 10 | 个 |  |  | 生物医学工程实验室 | 平原校区
通用型1000µL蓝吸头 | 500支/袋 | 世泰 | 5 | 袋 |  |  | 卓越班实验室 | 平原校区
通用型1000µL蓝吸头 | 500支/袋 | 世泰 | 5 | 袋 |  |  | 卓越班实验室 | 平原校区
通用型200µL黄吸头 | 1000支/袋 | 世泰 | 10 | 袋 |  |  | 卓越班实验室 | 平原校区
通用型200µL黄吸头 | 1000支/袋 | 世泰 | 10 | 袋 |  |  | 卓越班实验室 | 平原校区
通用型5-10µL吸头 | 1001支/袋 | 世泰 | 10 | 袋 |  |  | 卓越班实验室 | 平原校区
通用型5-10µL吸头 | 1001支/袋 | 世泰 | 10 | 袋 |  |  | 卓越班实验室 | 平原校区
头皮静脉针 | 5号针头 |  | 500 | 个 |  |  | 机能实验室 | 新乡校区
头皮针 | 4.5号，医用注射 |  | 3 | 包 |  |  | 生理教研室 | 平原校区
透明敷贴 | 留置针皮肤贴 |  | 60 | 张 |  |  | 基础护理实验室 | 平原校区
透析袋 |  |  | 10 | 米 |  |  | 检验综合实验室 | 平原校区
透析袋MD10 | 货号129015截留分子量8000 |  | 3 | 5米/卷 |  |  | 生物技术实验室 | 平原校区
涂布棒 | 不锈钢 |  | 60 | 根 |  |  | 生物技术实验室 | 平原校区
兔毛缸 |  |  | 20 | 个 |  |  | 机能实验室 | 新乡校区
脱脂棉 | 500g/包 |  | 10 | 包 |  |  | 生物技术实验室 | 平原校区
脱脂棉 | 医用脱脂棉500g | 河南辉腾化工产品销售有限公司 | 2 | 包 |  |  | 卓越班实验室 | 平原校区
脱脂棉 | 医用脱脂棉500g | 河南辉腾化工产品销售有限公司 | 2 | 包 |  |  | 卓越班实验室 | 平原校区
脱脂棉 |  |  | 1 | 包 |  |  | 生理教研室 | 平原校区
脱脂棉球 | 500g/包 |  | 10 | 包 |  |  | 生物技术实验室 | 平原校区
脱脂纱布块 | 医用 |  | 1 | 包 |  |  | 人体解剖学实验室 | 平原校区
蛙心套管 |  |  | 50 | 个 |  |  | 生理教研室 | 平原校区
弯盘 | 178×104×25mm，不锈钢 |  | 72 | 个 |  |  | 基础护理实验室 | 平原校区
弯头镊子 |  |  | 70 | 个 |  |  | 生物技术实验室 | 平原校区
万能电路板 |  |  | 50 | 块 |  |  | 生物医学工程实验室 | 平原校区
万用表 | MS8261 |  | 60 | 个 |  |  | 生物医学工程实验室 | 平原校区
网线测试仪 |  |  | 2 | 个 |  |  | 生物医学工程实验室 | 平原校区
微波炉专用碗 |  |  | 15 | 套 |  |  | 机能实验室 | 新乡校区
微电脑加水器 |  |  | 4 | 个 |  |  | 机能实验室 | 新乡校区
微调电位器 | 100K |  | 100 | 个 |  |  | 生物医学工程实验室 | 平原校区
微调电位器 | 10K |  | 100 | 个 |  |  | 生物医学工程实验室 | 平原校区
微调电位器 | 1K |  | 100 | 个 |  |  | 生物医学工程实验室 | 平原校区
微调电位器 | 20K |  | 100 | 个 |  |  | 生物医学工程实验室 | 平原校区
微调电位器 | 50K |  | 100 | 个 |  |  | 生物医学工程实验室 | 平原校区
微调电位器 | 5K |  | 100 | 个 |  |  | 生物医学工程实验室 | 平原校区
微孔过滤器 | 直径13mm |  | 40 | 个 |  |  | 生物技术实验室 | 平原校区
微量进样器 | 10µl,气相用，要求精度 | 安捷伦或岛津 | 5 | 支 |  |  | 药学综合实验室 | 新乡校区
微量进样器 | 50µl,液相用，要求精度 | 大连依利特 | 10 | 支 |  |  | 药学综合实验室 | 新乡校区
温度传感器 DS18b20水温探头 | DS18b20 |  | 10 | 个 |  |  | 生物医学工程实验室 | 平原校区
温度传感器模块 | 湿控开关 |  | 10 | 个 |  |  | 生物医学工程实验室 | 平原校区
温度计 | 100° |  | 100 | 个 |  |  | 分析测试实验室 | 平原校区
温度计 | 100度 |  | 20 | 个 |  |  | 生物技术实验室 | 平原校区
温度计套管 |  |  | 400 | 个 |  |  | 分析测试实验室 | 平原校区
稳压二级管 | 12V |  | 50 | 个 |  |  | 生物医学工程实验室 | 平原校区
稳压二级管 | 2CW231 |  | 50 | 个 |  |  | 生物医学工程实验室 | 平原校区
稳压二级管 | IN4728 |  | 50 | 个 |  |  | 生物医学工程实验室 | 平原校区
稳压二级管 | IN4735 |  | 500 | 个 |  |  | 生物医学工程实验室 | 平原校区
无线蓝牙耳机发射模块 | 2.4GHz-2.480GHz |  | 10 | 个 |  |  | 生物医学工程实验室 | 平原校区
无线蓝牙耳机接收模块 | QCY |  | 10 | 个 |  |  | 生物医学工程实验室 | 平原校区
无线射频芯片 | RF91 |  | 10 | 个 |  |  | 生物医学工程实验室 | 平原校区
吸耳球 | 中号 |  | 100 | 个 |  |  | 生物医学工程实验室 | 平原校区
吸水抹布 |  |  | 50 | 条 |  |  | 检验综合实验室 | 平原校区
吸水纸 | 100*100cm |  | 466 | 张 |  |  | 检验综合实验室 | 平原校区
吸水纸 | 200张/包 |  | 1 | 包 |  |  | 生物技术实验室 | 平原校区
吸水纸 |  |  | 500 | 卷 |  |  | 分析测试实验室 | 平原校区
吸痰管 |  |  | 500 | 根 |  |  | 基础护理实验室 | 平原校区
吸锡器 | 普通 |  | 60 | 个 |  |  | 生物医学工程实验室 | 平原校区
吸氧巡回卡 |  |  | 1800 | 张 |  |  | 基础护理实验室 | 平原校区
锡箔纸 | 25cm*5m | 保定市阳光教学仪器有限公司 | 5 | 卷 |  |  | 生物技术实验室 | 平原校区
洗耳球 |  |  | 50 | 个 |  |  | 分析测试实验室 | 平原校区
洗瓶 |  |  | 20 | 个 |  |  | 生物技术实验室 | 平原校区
细胞培养板 | 96孔 |  | 40 | 个 |  |  | 检验综合实验室 | 平原校区
下口瓶（带塞） | 10000ml |  | 4 | 个 |  |  | 机能实验室 | 新乡校区
下口瓶塞 |  |  | 2 | 个 |  |  | 生理教研室 | 平原校区
显微镜照明灯泡 | 6V20W |  | 20 | 个 |  |  | 生物医学工程实验室 | 平原校区
线绳 | 塑料 |  | 200 | 卷 |  |  | 机能实验室 | 新乡校区
线阵CCD | TCD1502C |  | 10 | 个 |  |  | 生物医学工程实验室 | 平原校区
橡胶管 |  |  | 5 | 米 |  |  | 生物技术实验室 | 平原校区
橡胶手套 | L号（有粉、耐用型) | 济南市天桥区宏康医疗器械经营部 | 500 | 双 |  |  | 卓越班实验室 | 平原校区
橡胶手套 | L号（有粉、耐用型)， | 济南市天桥区宏康医疗器械经营部 | 500 | 双 |  |  | 卓越班实验室 | 平原校区
橡胶手套 | M号（有粉、耐用型) | 济南市天桥区宏康医疗器械经营部 | 500 | 双 |  |  | 卓越班实验室 | 平原校区
橡胶手套 | M号（有粉、耐用型) | 济南市天桥区宏康医疗器械经营部 | 500 | 双 |  |  | 卓越班实验室 | 平原校区
橡胶中单 | 85x65mm，长的两端再各加棉布40mm |  | 36 | 套 |  |  | 基础护理实验室 | 平原校区
橡皮圈 | 100个/包 |  | 4 | 包 |  |  | 生物技术实验室 | 平原校区
硝酸纤维素膜 FFN06 |  |  | 2 | 包 |  |  | 生物技术实验室 | 平原校区
小白盒 |  |  | 200 | 个 |  |  | 分析测试实验室 | 平原校区
小麦颖果 |  |  | 1 | Kg |  |  | 生物技术实验室 | 平原校区
小三棱针 | 小号 |  | 50 | 个 |  |  | 分析测试实验室 | 平原校区
小试管 | 12*75mm,5ml 125/包 | BD FACSCalibur | 500 | 根 |  |  | 生物技术实验室 | 平原校区
小鼠灌胃器 |  |  | 20 | 个 |  |  | 机能实验室 | 新乡校区
小铜芯 | 电动搅拌棒配 | 长城科工贸 | 100 | 个 |  |  | 药学综合实验室 | 新乡校区
小型液晶显 示模块 | HD44780A |  | 10 | 个 |  |  | 生物医学工程实验室 | 平原校区
小型液晶显 示模块 | ZJM12864BSBD |  | 10 | 个 |  |  | 生物医学工程实验室 | 平原校区
心电传感器 | HKD-10B |  | 3 | 个 |  |  | 生物医学工程实验室 | 平原校区
心电传感器 | HKD-10C |  | 3 | 个 |  |  | 生物医学工程实验室 | 平原校区
心电图报告单 | A4 |  | 4000 | 张 |  |  | 诊断实验室 | 平原校区
心电图纸 | 50mm*20m |  | 100 | 卷 |  |  | 诊断实验室 | 平原校区
心电图纸 | 50mm*20m |  | 10 | 卷 |  |  | 健康评估实验室 | 平原校区
心率传感器 | HKX-08A |  | 3 | 个 |  |  | 生物医学工程实验室 | 平原校区
心音传感器 | HK-06C |  | 3 | 个 |  |  | 生物医学工程实验室 | 平原校区
锌粒 |  |  | 4 | 瓶 |  |  | 分析测试实验室 | 平原校区
锌铜弓 |  |  | 10 | 个 |  |  | 生理教研室 | 平原校区
新生儿一次性气管插管 |  |  | 50 | 个 |  |  | 助产实验室 | 平原校区
新亚甲蓝 |  |  | 2 | 瓶 |  |  | 检验综合实验室 | 平原校区
信阳毛尖 | 500g/袋 |  | 2 | 袋 |  |  | 卓越班实验室 | 平原校区
旋转蒸发仪接收瓶 | 1000ml | 上海申生 | 20 | 个 |  |  | 药学综合实验室 | 新乡校区
血盖玻片 | 22*26mm（100个/盒） | 帆船牌 | 10 | 盒，与计数板配套 |  |  | 生物技术实验室 | 平原校区
血盖玻片（血细胞计数板专用） | 24*32*0.13mm |  | 120 | 盒 |  |  | 检验综合实验室 | 平原校区
血球计数板 | 74×33×5（mm） | 上海求精 | 70 | 个 |  |  | 生物技术实验室 | 平原校区
血糖测试仪 | 欧姆龙 |  | 3 | 个 |  |  | 生物医学工程实验室 | 平原校区
血细胞计数板 | 10块/盒 |  | 15 | 盒 |  |  | 检验综合实验室 | 平原校区
血型鉴定纸板 |  |  | 50 | 张 |  |  | 检验综合实验室 | 平原校区
压力表 |  | 新乡市康威医疗器械有限公司 | 2 | 个 |  |  | 卓越班实验室 | 平原校区
压力传感器 | 20KP |  | 10 | 个 |  |  | 生物医学工程实验室 | 平原校区
压脉带 |  |  | 12 | 米 |  |  | 检验综合实验室 | 平原校区
压舌板 | 一次性 |  | 2300 | 个 |  |  | 诊断实验室 | 平原校区
压舌板 | 一次性 |  | 6000 | 个 |  |  | 诊断实验室 | 新乡校区
压线钳 |  |  | 2 | 个 |  |  | 生物医学工程实验室 | 平原校区
烟雾传感器模块 | MQ2 |  | 10 | 个 |  |  | 生物医学工程实验室 | 平原校区
研钵 | 带锤 |  | 5 | 套 |  |  | 机能实验室 | 新乡校区
眼科剪 | 直头、尖14cm上海手术器械厂型号J21070 | 上海手术器械厂 | 25 | 把 |  |  | 机能实验室 | 新乡校区
眼科剪（尖头） |  |  | 70 | 个 |  |  | 生物技术实验室 | 平原校区
眼科剪（弯头） |  |  | 70 | 个 |  |  | 生物技术实验室 | 平原校区
扬声器 | 8W |  | 30 | 个 |  |  | 生物医学工程实验室 | 平原校区
氧气筒吸氧装置 |  |  | 10 | 套 |  |  | 助产实验室 | 平原校区
氧气筒吸氧装置 |  |  | 24 | 套 |  |  | 基础护理实验室 | 平原校区
药匙（牛角匙） | 10.5cm |  | 10 | 个 |  |  | 检验综合实验室 | 平原校区
药勺 |  |  | 50 | 个 |  |  | 生物技术实验室 | 平原校区
药勺 |  |  | 5 | 个 |  |  | 生理教研室 | 平原校区
液化气减压阀 | 安全、配有压力指示表 | 安全可靠，燃气公司鉴定证明 | 3 | 个 |  |  | 药学综合实验室 | 新乡校区
液晶屏 | LCD1602 |  | 50 | 个 |  |  | 生物医学工程实验室 | 平原校区
一次性PE手套 | 50双/袋 |  | 50 | 包 |  |  | 生物技术实验室 | 平原校区
一次性薄膜手套 | 50双/包,10包/盒 |  | 50 | 盒 |  |  | 检验综合实验室 | 平原校区
一次性薄膜手套 | 塑料 |  | 50 | 双 |  |  | 生理教研室 | 平原校区
一次性采血针 | 50/盒(粗塑料柄) |  | 10 | 盒 |  |  | 检验综合实验室 | 平原校区
一次性采血针 | 7号 |  | 300 | 个 |  |  | 基础护理实验室 | 平原校区
一次性产科包 |  |  | 100 | 个 |  |  | 助产实验室 | 平原校区
一次性床刷套 | 化纤无纺布、呈长方形结构的袋套 |  | 100 | 张 |  |  | 基础护理实验室 | 平原校区
一次性创可贴 |  |  | 50 | 个 |  |  | 助产实验室 | 平原校区
一次性创可贴 |  |  | 500 | 个 |  |  | 基础护理实验室 | 平原校区
一次性导尿包 |  |  | 1000 | 个 |  |  | 基础护理实验室 | 平原校区
一次性负压采血针 | 0.7*25mm，黑色 |  | 3000 | 个 |  |  | 检验综合实验室 | 平原校区
一次性灌肠袋 |  |  | 400 | 个 |  |  | 基础护理实验室 | 平原校区
一次性硅胶胃管 |  |  | 1000 | 根 |  |  | 基础护理实验室 | 平原校区
一次性会阴切开缝合包 |  |  | 200 | 个 |  |  | 助产实验室 | 平原校区
一次性口腔护理包 |  |  | 1000 | 个 |  |  | 基础护理实验室 | 平原校区
一次性口罩 | 10个/包 |  | 100 | 包 |  |  | 检验综合实验室 | 平原校区
一次性口罩 | 20只/包 |  | 50 | 包 |  |  | 生物技术实验室 | 平原校区
一次性帽子 | 20只/包 |  | 50 | 包 |  |  | 生物技术实验室 | 平原校区
一次性帽子 |  |  | 300 | 个 |  |  | 基础护理实验室 | 平原校区
一次性尿杯 |  |  | 1000 | 个 |  |  | 检验综合实验室 | 平原校区
一次性培养皿 | 60mm |  | 1 | 箱 |  |  | 生物技术实验室 | 平原校区
一次性培养皿 | 90mm |  | 2 | 箱 |  |  | 生物技术实验室 | 平原校区
一次性平板 | 90mm |  | 200 | 套 |  |  | 检验综合实验室 | 平原校区
一次性锐器盒 | 2L，塑料 |  | 20 | 个 |  |  | 助产实验室 | 平原校区
一次性锐器盒 | 2L，塑料 |  | 150 | 个 |  |  | 基础护理实验室 | 平原校区
一次性手术衣 | 华帅 | 全过塑手术衣 | 50 | 个 |  |  | 人体解剖学实验室 | 平原校区
一次性手套 | L |  | 1000 | 付 |  |  | 形态学实验室 | 平原校区
一次性手套 | M |  | 1500 | 付 |  |  | 形态学实验室 | 平原校区
一次性手套 | S |  | 500 | 付 |  |  | 形态学实验室 | 平原校区
一次性手套 | 丁腈防酸碱 |  | 200 | 付 |  |  | 药学综合实验室 | 新乡校区
一次性输液器 | 5.5号 |  | 2000 | 个 |  |  | 基础护理实验室 | 平原校区
一次性输液器针头 | 5.5号 |  | 2000 | 个 |  |  | 基础护理实验室 | 平原校区
一次性双腔吸氧鼻导管 |  |  | 1000 | 个 |  |  | 基础护理实验室 | 平原校区
一次性微孔滤膜（水系） | φ13mm、0.45μm，100个/包 |  | 5 | 包 |  |  | 药学综合实验室 | 新乡校区
一次性微孔滤膜（油系） | φ13mm、0.45μm，100个/包 |  | 5 | 包 |  |  | 药学综合实验室 | 新乡校区
一次性微量吸管 | 20µl，100支/筒 |  | 60 | 筒 |  |  | 检验综合实验室 | 平原校区
一次性微量吸管 | 南孚7号 |  | 300 | 节 |  |  | 诊断实验室 | 平原校区
一次性卫生口罩 | 医用 |  | 200 | 个 |  |  | 机能实验室 | 新乡校区
一次性卫生口罩 |  |  | 100 | 个 |  |  | 生理教研室 | 平原校区
一次性卫生饮料弯向吸管 | 直径0.5*长20CM |  | 500 | 根 |  |  | 基础护理实验室 | 平原校区
一次性无粉乳胶手套 | 50双/盒、7号 |  | 2000 | 副 |  |  | 检验综合实验室 | 平原校区
一次性吸氧装置 |  |  | 7 | 套 |  |  | 基础护理实验室 | 平原校区
一次性橡胶手套 | 7号 |  | 10 | 盒 |  |  | 生理教研室 | 平原校区
一次性橡胶手套 | 8号 |  | 5 | 盒 |  |  | 生理教研室 | 平原校区
一次性压舌板 | 木或竹制 |  | 200 | 个 |  |  | 健康评估实验室 | 平原校区
一次性医用床罩 | 无纺布，90*220cm,半皮筋 |  | 20 | 个 |  |  | 助产实验室 | 平原校区
一次性医用床罩 | 无纺布，90*220cm,半皮筋 |  | 50 | 个 |  |  | 基础护理实验室 | 平原校区
一次性医用垫巾 | 60*80cm |  | 100 | 个 |  |  | 助产实验室 | 平原校区
一次性医用手套 | 6.5号 |  | 450 | 副 |  |  | 检验综合实验室 | 平原校区
一次性医用手套 | 7.5号 |  | 450 | 副 |  |  | 检验综合实验室 | 平原校区
一次性医用手套 | 7号 |  | 450 | 副 |  |  | 检验综合实验室 | 平原校区
一次性医用橡胶手套 | 7.5号 |  | 300 | 副 |  |  | 助产实验室 | 平原校区
一次性医用橡胶手套 | 7.5号 |  | 700 | 副 |  |  | 基础护理实验室 | 平原校区
一次性医用橡胶手套 | 8.0号 |  | 100 | 副 |  |  | 助产实验室 | 平原校区
一次性医用橡胶手套 | 8.0号 |  | 500 | 副 |  |  | 基础护理实验室 | 平原校区
一次性医用橡胶手套 | 8.5号 |  | 500 | 副 |  |  | 基础护理实验室 | 平原校区
一次性医用橡胶手套 | 中号、橡胶 |  | 200 | 双 |  |  | 机能实验室 | 新乡校区
一次性止血带 | 长度：2.0cmX35cm |  | 200 | 个 |  |  | 基础护理实验室 | 平原校区
一次性治疗巾 | 500mm×500mm |  | 2000 | 张 |  |  | 基础护理实验室 | 平原校区
一次性中单 | 1000mm×2000mm |  | 40 | 套 |  |  | 基础护理实验室 | 平原校区
医用白胶布 |  |  | 2 | 卷 |  |  | 检验综合实验室 | 平原校区
医用笔式手电筒 | B15002铝合金 |  | 50 | 个 |  |  | 健康评估实验室 | 平原校区
医用化验单 |  |  | 400 | 张 |  |  | 基础护理实验室 | 平原校区
医用胶布 | 26cm*500cm |  | 2 | 卷 |  |  | 检验综合实验室 | 平原校区
医用胶布 | 5M |  | 10 | 桶 |  |  | 形态学实验室 | 平原校区
医用胶布 |  |  | 2 | 筒 |  |  | 生物医学工程实验室 | 平原校区
医用胶布 |  |  | 3 | 筒 |  |  | 生理教研室 | 平原校区
医用棉签 |  |  | 50 | 包 |  |  | 生物医学工程实验室 | 平原校区
医用棉签 |  |  | 100 | 包 |  |  | 生理教研室 | 平原校区
医用棉球 | 500g×0.1g |  | 20 | 包 |  |  | 基础护理实验室 | 平原校区
医用纱布 | 28*24 | 全棉 | 10 | 包 |  |  | 人体解剖学实验室 | 平原校区
医用纱布 | 8cm*10cm |  | 2000 | 块 |  |  | 助产实验室 | 平原校区
医用砂轮 |  |  | 50 | 个 |  |  | 基础护理实验室 | 平原校区
医用塑料袋 | 大号 |  | 2500 | 个 |  |  | 机能实验室 | 新乡校区
医用脱脂纱布 | 40mm×40mm |  | 18000 | 张 |  |  | 基础护理实验室 | 平原校区
医用腕带 | 252mmx25mm，材质PVC，500条/盒 |  | 50 | 个 |  |  | 基础护理实验室 | 平原校区
医用橡胶手套 | 8号 |  | 500 | 付 |  |  | 人体解剖学实验室 | 平原校区
医用橡皮膏胶带 | 1.25cm＊2.3m |  | 30 | 卷 |  |  | 助产实验室 | 平原校区
医用橡皮膏胶带 | 1.25cm＊2.3m，小卷 |  | 1000 | 卷 |  |  | 基础护理实验室 | 平原校区
移液器 | 100μL-1mL |  | 6 | 支 |  |  | 卓越班实验室 | 平原校区
移液器 | 10-100μL |  | 6 | 支 |  |  | 卓越班实验室 | 平原校区
移液器 | 1-10mL |  | 6 | 支 |  |  | 卓越班实验室 | 平原校区
移液器架 | D721005 | 大龙 | 40 | 套 |  |  | 检验综合实验室 | 平原校区
移液器吸头 | 100μL-1mL |  | 1000 | 个 |  |  | 卓越班实验室 | 平原校区
移液器吸头 | 10-100μL |  | 1000 | 个 |  |  | 卓越班实验室 | 平原校区
移液器吸头 | 1-10mL |  | 1000 | 个 |  |  | 卓越班实验室 | 平原校区
音叉 | 128HZ铝合金 |  | 50 | 个 |  |  | 健康评估实验室 | 平原校区
硬质橡皮管 | 国标 |  | 20 | 米 |  |  | 助产实验室 | 平原校区
有机针头式过滤器 | 0.22um |  | 20 | 包 |  |  | 生物技术实验室 | 平原校区
有机针头式过滤器 | 0.45um |  | 20 | 包 |  |  | 生物技术实验室 | 平原校区
语音片 | FD |  | 300 | 片 |  |  | 生物医学工程实验室 | 平原校区
浴巾 | 1500mm×1000mm |  | 36 | 个 |  |  | 基础护理实验室 | 平原校区
圆底烧瓶 | 500ml |  | 24 | 个 |  |  | 生物技术实验室 | 平原校区
圆规 | 得力 |  | 50 | 个 |  |  | 生物医学工程实验室 | 平原校区
圆规专用铅 |  |  | 20 | 盒 |  |  | 生物医学工程实验室 | 平原校区
圆塑料水桶 | 中号,结实耐用 |  | 8 | 个 |  |  | 药学综合实验室 | 新乡校区
圆头镊子 |  |  | 70 | 个 |  |  | 生物技术实验室 | 平原校区
钥匙板 | 不锈钢椭圆 |  | 2 | 个 |  |  | 生物医学工程实验室 | 平原校区
钥匙盘 | 30位钥匙板，不锈钢，宽17.5cm厚0.1cm |  | 2 | 个 |  |  | 助产实验室 | 平原校区
钥匙盘 | 30位钥匙板，不锈钢，宽17.5cm厚0.1cm |  | 10 | 个 |  |  | 基础护理实验室 | 平原校区
钥匙盘 | 30位钥匙板，不锈钢，宽17.5cm厚0.1cm |  | 10 | 个 |  |  | 基础护理实验室 | 平原校区
孕妇围产保健卡 |  |  | 2000 | 张 |  |  | 助产实验室 | 平原校区
载玻片 | 光边，50张/盒 |  | 800 | 盒 |  |  | 检验综合实验室 | 平原校区
载玻片 | 毛边，50张/盒 |  | 100 | 盒 |  |  | 检验综合实验室 | 平原校区
载玻片 | 免洗防脱载玻片 7101，50片/盒 | 盐城市弘达医学器材有限公司 | 50 | 盒 |  |  | 卓越班实验室 | 平原校区
载玻片 | 免洗防脱载玻片 7101，50片/盒 | 盐城市弘达医学器材有限公司 | 50 | 盒 |  |  | 卓越班实验室 | 平原校区
早早孕试条 | 100支装 |  | 10 | 盒 |  |  | 形态学实验室 | 平原校区
针孔式过滤器 | 水系，0.22um 100个/包 |  | 2 | 包 |  |  | 分析测试实验室 | 平原校区
针头（5~6号） |  |  | 50 | 支 |  |  | 生物技术实验室 | 平原校区
针头式过滤器 | 生工0.22um水系 |  | 10 | 包 |  |  | 生物技术实验室 | 平原校区
针头式过滤器 | 生工0.45um水系 |  | 10 | 包 |  |  | 生物技术实验室 | 平原校区
针头式滤器 | 13mm*0.22um（100个/包） |  | 5 | 袋 |  |  | 生物技术实验室 | 平原校区
真空玻璃干燥器 | 350mm、白色 | 蜀牛 | 3 | 个 |  |  | 检验综合实验室 | 平原校区
真空玻璃干燥器 | 350mm、棕色 | 蜀牛 | 3 | 个 |  |  | 检验综合实验室 | 平原校区
直记式单道心电图纸 | 50mm*20m |  | 500 | 卷 |  |  | 生物医学工程实验室 | 平原校区
直头尖刀 | 15cm |  | 20 | 个 |  |  | 生物医学工程实验室 | 平原校区
止血胶管 | 6*9mm |  | 50 | 米 |  |  | 分析测试实验室 | 平原校区
止血钳 | 14cm弯全齿 | 张家港市双鹿医疗器械有限公 | 20 | 把 |  |  | 卓越班实验室 | 平原校区
止血钳 | 16cm弯头 |  | 30 | 把 |  |  | 助产实验室 | 平原校区
止血钳 | 直式140mm |  | 10 | 把 |  |  | 基础护理实验室 | 平原校区
止血钳 | 直式140mm |  | 70 | 把 |  |  | 生物技术实验室 | 平原校区
止血钳 | 直式140mm | 张家港市双鹿医疗器械有限公 | 10 | 个 |  |  | 卓越班实验室 | 平原校区
治疗单 |  |  | 7000 | 张 |  |  | 基础护理实验室 | 平原校区
治疗巾 | 棉布，830x600mm |  | 50 | 个 |  |  | 基础护理实验室 | 平原校区
治疗碗 | 120×45mm，不锈钢 |  | 72 | 个 |  |  | 基础护理实验室 | 平原校区
注射卡片 |  |  | 1500 | 张 |  |  | 基础护理实验室 | 平原校区
注射盘 | 不锈钢，12寸=30*20*5cm |  | 36 | 个 |  |  | 基础护理实验室 | 平原校区
注射器 | 10ml |  | 100 | 支 |  |  | 生物技术实验室 | 平原校区
注射器 | 10ml |  | 500 | 支 |  |  | 检验综合实验室 | 平原校区
注射器 | 10ml |  | 100 | 个 |  |  | 机能实验室 | 新乡校区
注射器 | 1ml |  | 100 | 支 |  |  | 生物技术实验室 | 平原校区
注射器 | 1ml |  | 100 | 个 |  |  | 生理教研室 | 平原校区
注射器 | 1ml |  | 200 | 个 |  |  | 机能实验室 | 新乡校区
注射器 | 1ml |  | 50 | 个 |  |  | 分析测试实验室 | 平原校区
注射器 | 2.5ml |  | 100 | 支 |  |  | 生物技术实验室 | 平原校区
注射器 | 2.5ml |  | 100 | 个 |  |  | 生理教研室 | 平原校区
注射器 | 2.5ml |  | 200 | 个 |  |  | 机能实验室 | 新乡校区
注射器 | 2.5ml |  | 50 | 个 |  |  | 分析测试实验室 | 平原校区
注射器 | 20ml |  | 50 | 支 |  |  | 生物技术实验室 | 平原校区
注射器 | 20ml |  | 200 | 个 |  |  | 生理教研室 | 平原校区
注射器 | 20ml |  | 200 | 个 |  |  | 机能实验室 | 新乡校区
注射器 | 50ml |  | 50 | 个 |  |  | 机能实验室 | 新乡校区
注射器 | 5ml |  | 100 | 支 |  |  | 生物技术实验室 | 平原校区
注射器 | 5ml |  | 200 | 个 |  |  | 生物医学工程实验室 | 平原校区
注射器 | 5ml |  | 300 | 支 |  |  | 检验综合实验室 | 平原校区
注射器 | 5ml |  | 200 | 个 |  |  | 机能实验室 | 新乡校区
注射器 | 5ml |  | 200 | 个 |  |  | 分析测试实验室 | 平原校区
注射器针头 | 4.5号 |  | 2000 | 个 |  |  | 基础护理实验室 | 平原校区
注射器针头 | 5号 |  | 1000 | 个 |  |  | 基础护理实验室 | 平原校区
转子 | 磁力搅拌器用 |  | 10 | 个 |  |  | 机能实验室 | 新乡校区
紫外线灯管 | 254nm,质量好 |  | 10 | 支 |  |  | 药学综合实验室 | 新乡校区
自吸泵接管 | 弯管 | 否 | 2 | 个 |  |  | 人体解剖学实验室 | 平原校区
棕色滴瓶 | 60ml |  | 200 | 套 |  |  | 检验综合实验室 | 平原校区
组织培养容器 | ZP17-440广口瓶 | 上海稼丰园艺用品有限公司 | 2 | 箱 |  |  | 生物技术实验室 | 平原校区
钻头 | 10.1mm |  | 5 | 个 |  |  | 生物医学工程实验室 | 平原校区
钻头 | 10.3mm |  | 5 | 个 |  |  | 生物医学工程实验室 | 平原校区
钻头 | 10.5mm |  | 5 | 个 |  |  | 生物医学工程实验室 | 平原校区
钻头 | 3mm |  | 5 | 个 |  |  | 生物医学工程实验室 | 平原校区
钻头 | 6mm |  | 5 | 个 |  |  | 生物医学工程实验室 | 平原校区
钻头 | 9.5mm |  | 5 | 个 |  |  | 生物医学工程实验室 | 平原校区
坐标纸 | 17*25cm |  | 1000 | 张 |  |  | 生物医学工程实验室 | 平原校区
坐标纸 | 50*60cm |  | 400 | 张 |  |  | 检验综合实验室 | 平原校区
坐骨结节测量尺 |  |  | 10 | 把 |  |  | 助产实验室 | 平原校区
总计

## 实验用农副产品
第五标段：实验用农副产品及动物
物品种类: | 实验用农副产品
物品名称 | 规格型号 | 数量 | 单位 | 单价（元） | 总价（元） | 实验室名称 | 备注
玉米颖果 |  | 1 | Kg |  |  | 生物技术实验室 | 平原校区
油菜叶片 |  | 2 | Kg |  |  | 生物技术实验室 | 平原校区
羊 | 40斤左右/只，活羊 | 38 | 只 |  |  | 人体解剖学实验室 | 平原校区
眼球 | 猪眼球，新鲜 | 200 | 个 |  |  | 人体解剖学实验室 | 平原校区
新鲜猪心 | 完整 带主动脉 | 32 | 个 |  |  | 人体解剖学实验室 | 平原校区
新鲜牛心 | 完整 带主动脉 | 16 | 个 |  |  | 人体解剖学实验室 | 平原校区
新鲜动物肾脏 | 完整猪肾 | 32 | 个 |  |  | 人体解剖学实验室 | 平原校区
小白鼠 |  | 20 | 只 |  |  | 生物技术实验室 | 平原校区
小白鼠 |  | 310 | 只 |  |  | 分析测试实验室 | 平原校区
小白鼠 |  | 1200 | 只 |  |  | 形态学实验室 | 平原校区
香菇 | 5kg | 5 | kg |  |  | 生物技术实验室 | 平原校区
豚鼠 |  | 456 | 只 |  |  | 形态学实验室 | 平原校区
蒜黄 |  | 2 | 斤 |  |  | 生物技术实验室 | 平原校区
色拉油 | 250ml | 2 | 瓶 |  |  | 生物技术实验室 | 平原校区
牛蛙 | 250-350g | 3168 | 只 |  |  | 生理教研室 | 平原校区
牛乳 |  | 4 | 袋 |  |  | 生物技术实验室 | 平原校区
橘子 |  | 20 | 斤 |  |  | 生物技术实验室 | 平原校区
橘子 |  | 20 | 斤 |  |  | 生物技术实验室 | 平原校区
家兔 | 2.5-3kg | 768 | 只 |  |  | 生理教研室 | 平原校区
家兔 | 2-3kg | 304 | 只 |  |  | 分析测试实验室 | 平原校区
鸡胚蛋 | 胚龄7-9天 | 350 | 个 |  |  | 形态学实验室 | 平原校区
鸡蛋 |  | 30 | 个 |  |  | 生物技术实验室 | 平原校区
机能用小白鼠 |  | 3192 | 只 |  |  | 机能实验室 | 平原校区
机能用牛蛙 | 250-350g | 1008 | 只 |  |  | 机能实验室 | 平原校区
机能用家兔 |  | 3024 | 只 |  |  | 机能实验室 | 平原校区
活蛙 |  | 16 | 只 |  |  | 生物技术实验室 | 平原校区
活鲤鱼（或鲫鱼） |  | 20 | 条 |  |  | 生物技术实验室 | 平原校区
家兔 |  | 20 | 只 |  |  | 生物技术实验室 | 平原校区
活家鸡 |  | 20 | 只 |  |  | 生物技术实验室 | 平原校区
活家鸡 |  | 10 | 只 |  |  | 形态学实验室 | 平原校区
果蝇 | 野生 | 2 | 管 |  |  | 生物技术实验室 | 平原校区
果蝇 | 残翅 | 2 | 管 |  |  | 生物技术实验室 | 平原校区
果蝇 | 白眼 | 2 | 管 |  |  | 生物技术实验室 | 平原校区
果蝇 | 红眼 | 2 | 管 |  |  | 生物技术实验室 | 平原校区
动物新鲜长骨 | 猪大腿骨 | 32 | 根 |  |  | 人体解剖学实验室 | 平原校区
大豆种子 |  | 1 | Kg |  |  | 生物技术实验室 | 平原校区
SD大鼠 |  | 60 | 只 |  |  | 卓越班实验室 | 平原校区
SD大鼠 |  | 60 | 只 |  |  | 卓越班实验室 | 平原校区
总计

## 菌种
第七标段：菌种
物品种类: | 菌种
物品名称 | 规格型号 | 数量 | 单位 | 单价（元） | 总价（元） | 实验室名称 | 备注
E.coli Competent Cells DH5α | 索莱宝 | 2 | 支 |  |  | 生物技术实验室 | 平原校区
金黄色葡萄球菌 |  | 1 | 支 |  |  | 生物技术实验室 | 平原校区
枯草芽孢杆菌 |  | 1 | 支 |  |  | 生物技术实验室 | 平原校区
酵母菌 |  | 1 | 支 |  |  | 生物技术实验室 | 平原校区
黑曲霉 |  | 1 | 支 |  |  | 生物技术实验室 | 平原校区
白色葡萄球菌 | CMCC 26101 | 2 | 支 |  |  | 形态学实验室 | 平原校区
大肠埃希氏菌 | CMCC 44104 | 2 | 支 |  |  | 形态学实验室 | 平原校区
白色念珠菌 | ATCC10231 | 2 | 支 |  |  | 形态学实验室 | 平原校区
石膏样小孢子菌 | 斜面 | 2 | 支 |  |  | 形态学实验室 | 平原校区
表皮癣菌 | 斜面 | 2 | 支 |  |  | 形态学实验室 | 平原校区
新型隐球菌 | ATCC64520 | 2 | 支 |  |  | 形态学实验室 | 平原校区
总计

## 切片
第八标段：切片
物品种类: | 切片
物品名称 | 规格型号 | 数量 | 单位 | 单价（元） | 总价（元） | 实验室名称 | 备注
蚕豆叶表皮永久制片 |  | 100 | 张 |  |  | 生物技术实验室 | 平原校区
小麦颖果纵切片 |  | 100 | 张 |  |  | 生物技术实验室 | 平原校区
玉米颖果纵切片 |  | 100 | 张 |  |  | 生物技术实验室 | 平原校区
玉米根尖纵切制片 |  | 100 | 张 |  |  | 生物技术实验室 | 平原校区
蚕豆根毛区横切制片 |  | 100 | 张 |  |  | 生物技术实验室 | 平原校区
小麦根毛区横切制片 |  | 100 | 张 |  |  | 生物技术实验室 | 平原校区
蚕豆根具侧根横切制片 |  | 100 | 张 |  |  | 生物技术实验室 | 平原校区
棉花根横切制片 |  | 100 | 张 |  |  | 生物技术实验室 | 平原校区
蚕豆根具根瘤的横切制片 |  | 100 | 张 |  |  | 生物技术实验室 | 平原校区
玉米茎横切制片 |  | 100 | 张 |  |  | 生物技术实验室 | 平原校区
小麦茎横切制片 |  | 100 | 张 |  |  | 生物技术实验室 | 平原校区
棉花幼茎横切制片 |  | 100 | 张 |  |  | 生物技术实验室 | 平原校区
3～4年生椴树茎横切制片 |  | 100 | 张 |  |  | 生物技术实验室 | 平原校区
人血涂片 |  | 100 | 张 |  |  | 生物技术实验室 | 平原校区
蛙血细胞玻片标本 |  | 100 | 张 |  |  | 生物技术实验室 | 平原校区
猫骨骼肌横切片 |  | 100 | 张 |  |  | 生物技术实验室 | 平原校区
兔脊髓横切片 |  | 100 | 张 |  |  | 生物技术实验室 | 平原校区
人血涂片标本(瑞氏染色) |  | 100 | 张 |  |  | 生物技术实验室 | 平原校区
霉菌片 | 否 | 100 | 张 |  |  | 检验综合实验室 | 平原校区
滴虫片 | 否 | 100 | 张 |  |  | 检验综合实验室 | 平原校区
线索细胞片 | 否 | 100 | 张 |  |  | 检验综合实验室 | 平原校区
牛带绦虫头节 | 墨汁染色 | 300 | 张 |  |  | 形态学实验室 | 平原校区
牛带绦虫成节 | 墨汁染色 | 300 | 张 |  |  | 形态学实验室 | 平原校区
猪带绦虫成节 | 墨汁染色 | 300 | 张 |  |  | 形态学实验室 | 平原校区
牛带绦虫孕节 | 墨汁染色 | 300 | 张 |  |  | 形态学实验室 | 平原校区
猪带绦虫孕节 | 墨汁染色 | 300 | 张 |  |  | 形态学实验室 | 平原校区
细粒棘球绦虫卵 |  | 300 | 张 |  |  | 形态学实验室 | 平原校区
阴道毛滴虫虫卵 |  | 300 | 张 |  |  | 形态学实验室 | 平原校区
肝吸虫卵 |  | 300 | 张 |  |  | 形态学实验室 | 平原校区
肺吸虫虫卵 |  | 300 | 张 |  |  | 形态学实验室 | 平原校区
血吸虫虫卵 |  | 300 | 张 |  |  | 形态学实验室 | 平原校区
间日疟原虫红内期 |  | 300 | 张 |  |  | 形态学实验室 | 平原校区
刚地弓形虫滋养体 |  | 300 | 张 |  |  | 形态学实验室 | 平原校区
溶组织阿米巴包囊 |  | 300 | 张 |  |  | 形态学实验室 | 平原校区
溶组织阿米巴大滋养体 |  | 300 | 张 |  |  | 形态学实验室 | 平原校区
总计

## 标本模型
第九标段：标本模型
物品种类: | 标本模型
物品名称 | 规格型号 | 数量 | 单位 | 单价（元） | 总价（元） | 实验室名称 | 备注
高级会阴缝合模块 |  | 8 | 套 |  |  | 助产实验室 | 平原校区
皮内注射模块 |  | 36 |  |  |  | 护理实验室 | 平原校区
兔整体骨骼标本 |  | 2 | 个 |  |  | 生物技术实验室 | 平原校区
兔脑浸制标本 |  | 2 | 个 |  |  | 生物技术实验室 | 平原校区
整尸体解剖 | 男尸：一侧深层，一侧浅层 | 8 | 具 |  |  | 人体解剖学实验室 | 平原校区
细粒棘球蚴 |  | 8 | 个 |  |  | 形态学实验室 | 平原校区
棘球蚴砂 |  | 8 | 个 |  |  | 形态学实验室 | 平原校区
石蟹 |  | 2 | 个 |  |  | 形态学实验室 | 平原校区
蝲蛄 |  | 2 | 个 |  |  | 形态学实验室 | 平原校区
淡水鱼 |  | 2 | 个 |  |  | 形态学实验室 | 平原校区
川卷螺 |  | 2 | 个 |  |  | 形态学实验室 | 平原校区
淡水螺 |  | 2 | 个 |  |  | 形态学实验室 | 平原校区
总计

## 电器
10标段：电器
物品名称 | 规格型号 | 详细参数 | 数量 | 单位 | 单价（） | 总价（） | 实验室名称 | 备注
电磁炉 | 美的 |  | 2 | 个 |  |  | 生物技术实验室 | 平原校区
电炉 |  |  | 10 | 台 |  |  | 生物技术实验室 | 平原校区
冰箱 | 普通冰箱256L |  | 6 | 台 |  |  | 生物技术实验室 | 平原校区
冷藏展示柜 |  |  | 1 | 台 |  |  | 生物技术实验室 | 平原校区
冰柜 | 50L |  | 1 | 台 |  |  | 生物技术实验室 | 平原校区
排风扇 | 含安装 |  | 5 | 台 |  |  | 生物技术实验室 | 平原校区
全自动洗衣机 | 海尔XQS60-ZY1128 |  | 1 | 台 |  |  | 生物技术实验室 | 平原校区
微波炉 | 美的G80F23N1P-BM1 |  | 2 | 台 |  |  | 生物技术实验室 | 平原校区
不锈钢汤锅 | 苏泊尔口径26cm |  | 4 | 个 |  |  | 机能实验室 | 新乡校区
冰箱 | 型号：BCD-560WGAV 品牌：新飞 箱门结构：对开双门式 |  | 1 | 台 |  |  | 形态学实验室 | 平原校区
冰箱 | 家用冰箱，品牌：新飞 |  | 2 | 台 |  |  | 形态学实验室 | 平原校区
冰箱 | BCD-239V，新飞冰箱厂，具有冷冻、冷藏功能。总有效容积：239L，冷冻室有效容积：105L，总出入功率，120W，冷冻能力：4.5Kg/24h，耗电量：0.66KW.h/24h，能源效率1等，防触电保护类型1型，电源：220V/50Hz，制冷：R600a 55g，噪声值：37dB(A)，外形尺寸：550*591*1655，重量：66Kg. |  | 3 | 台 |  |  | 药学综合实验室 | 新乡校区
热水器 | 苏泊尔17L |  | 2 | 个 |  |  | 生物医学工程实验室 | 平原校区
万用表 | MS8261 |  | 100 | 台 |  |  | 生物技术实验室 | 平原校区
切板机 | CREAT-CM1000 | 用途：裁割PCB板 最大裁板宽度： 320mm 最大裁板长度：500mm | 2 | 台 |  |  | 生物技术实验室 | 平原校区
放大台灯 | T60 | 一、指标 输入电压：220V AC 灯管规格：22W日光灯管 环形 镜片直径：127mm 灯管配接22W的长寿命环形荧光灯，角度可随意调节。独特的广阔观察范围和操作空间。环形电子节能无影灯管，光线稳定可靠，无阴影光线无闪烁对视力毫无影响，采用先进的电子镇流器，省电且光度适宜，功率因数高达0.96以上，全部电流谐波畸变小于40%。完全符合IEC国际标准。坚固的活节臂设计。品质卓越，性价比极高。 | 2 | 台 |  |  | 生物技术实验室 | 平原校区
焊台 | SBK-936 | 产品特点： ● 旋转式调温控制，方便、快捷； ● 分体式设计，摆放容易，多种烙咀选用，更换方便； ● 手柄设计轻巧，长时间使用不疲劳； ● 温度范围200-480℃，温度误差成线性，都在±2℃范围内。 主机： 工作电压: AC220V 50HZ/AC110V 60HZ 烙铁输出电压: AC24V 使用温度范围: 200～480℃ 空载待机功率: ≤5W 最大瞬时功率: 60W 温度稳定度（空载）: ±2℃ 烙铁头对地电阻: ＜2Ω 烙铁头对地电势: ＜2mV 外型尺寸: L170×W120×H93mm 温度校正方式: 电位器校正 配件： 烙铁型号: SBK907b 发热芯型号: 1326金属发热芯 手柄线: 1.3m 适用烙铁头: 900M系列 烙铁架型号: BK506 | 45 | 台 |  |  | 生物技术实验室 | 平原校区
钻攻两用台式电钻 | 4125 | 最大钻孔/攻丝直径(mm) D:20/T:M20/M16 D:25/T:M24/M20 立柱直径(mm) 85 主轴最大行程(mm) 125 主轴中心至立柱母线距离(mm) 240 主轴端至工作台面最大距离(mm) 297/367 主轴端至底座台面最大距离(mm) 560/630 主轴锥度 MT2/MT3 主轴转速范围(r/min) 290～2150 主轴转速级数 5 工作台面尺寸(mm) 280×300 底座尺寸(mm) 590×375 总高(mm) 1127 电动机(W) 550/750（6P） 毛重/净重(kg) 165/140 包装尺寸(cm) 88×54×95 采用6P电机，转速低，力矩大，其中ZS4125A采用减 速电机，最低转速 85r/min 选用名牌电器，性能稳定，经久耐用 钻孔攻丝转换方便快捷 独特的主轴设计及专用接杆，确保夹头连接更可靠。 标准附件： 钻夹头、锥柄接套、锥柄接杆、下刀铁、扳手 特殊附件： 平口钳、眼护罩、攻丝夹头 | 2 | 台 |  |  | 生物技术实验室 | 平原校区
回流焊机 | t200a | 控温段数: 20-40段，可根据实际的需要在回流焊机中选择设定； 温区数目: 单区多段控制； 控温系统: 微电脑控制系统，SSR无触点输出； 温度准确度: ± 2℃ ;升温时间: 3min ； 温度范围: 室温-350℃;发热来源: 红外线+热风对流方式 ； 有效工作面积: 230×360mm ； 温度曲线: 可根据需要在焊机中设定多条温度曲线 ； 冷却系统: 横流式均衡快速降温 ； 额定电压: AC单相，220V/50Hz； 额定功率: 3.8KW ;平均功率: 1.3KW ； 重量: 39 kg ;尺寸（长×宽×高）: 660×510×310mm | 2 | 台 |  |  | 生物技术实验室 | 平原校区
台虎钳 |  | 钳口宽度：150（mm） 型式：台虎钳 最大张开度：150（mm） 适用机床：通用 | 45 | 台 |  |  | 生物技术实验室 | 平原校区
钻孔机 | CREAT-hsv | 类型：深孔钻床 主电机功率：220V（kw） 外形尺寸：1（mm） 轴数量：单轴 钻孔直径范围：0-8（mm） 主轴转速范围：12000（rpm） 主轴孔锥度：1 控制形式：人工 布局形式：立式 作用对象材质：金属 适用范围：通用 | 2 | 台 |  |  | 生物技术实验室 | 平原校区
立式砂轮机 | MQ3225 | 产品特点： 产品型号：MQ3225 纯铜线电机能效高，动力强，使用寿命长； 透明防护镜，防尘的同时便于观察； 可调式星火挡板，能根据砂轮的磨损调节位置； 可调式刀架，便于操作者保持工件； 双砂轮对称配置，利于机器运转平稳，提高设备利用率。 技术参数： 电压：380V 功率：700W 同步转速：3000r/min 砂轮尺寸：Ø250×25×Ø32 砂轮安全线速度：40m/s 工作制：S2(30min) 标准配置： 可调护板、防护镜、工件托架 | 2 | 台 |  |  | 生物技术实验室 | 平原校区
彩色激光印字机 | HP M251N | 品牌: HP/惠普 惠普型号: HP M251N 类型: 彩色激光 适用场景: 商用 最大打印幅面: A4 网络打印: 有线网络打印 双面打印: 手动 接口类型: USB | 2 | 台 |  |  | 生物技术实验室 | 平原校区
切割机 | 400型 | 切割能力：400 空载转速：2840（rpm） 额定功率：2200（W） 额定转速：2800（rpm） 空载冲数：5114（spm） 电源类型：交流电源 电源电压：380v 锯片直径：400×3.2×3.2（mm） 最大锯切深度：150×20（mm） 适用范围：钢管、圆钢、角铁 | 1 | 台 |  |  | 生物技术实验室 | 平原校区
车床 | BB25-3 | 类型：组合车床 控制形式：人工 主电机功率：0.55（kw 外形尺寸：1250*600*800（mm） 加工精度：精密 最大加工长度：450（mm） 最大加工直径：250（mm） 最大回转直径：250（mm） 主轴转速级数：6 主轴通孔直径：27（mm） 安装形式：桌上 布局形式：卧式 适用行业：通用 动力类型：电动 | 1 | 台 |  |  | 生物技术实验室 | 平原校区
电沙砂轮 | 盛誉sy45646 额定电压：220V 额定输入功率：350（W） 额定转速：3000（r/min） |  | 2 | 台 |  |  | 生物技术实验室 | 平原校区
电桥 | YD2810C | 测量参数：L-Q C-D R-Q 测试频率：100Hz、1kHz、1kHz、10kHz 测试电平：0.3V 显示范围：L：0.01μH-9999H C：0.01pF-99999μF R：0.1MΩ-99.99MΩ D：0.0001-9.999 Q：0.01-9999 基本准确度：0.3%（基本量程内） 测试内阻：30Ω 测量速度：6次/秒 其他功能：开路、短路清零 工作温湿度：0℃-40℃ ，≤85% RH 电源要求：198V-242V AC， 47.5Hz-52.5Hz 功耗：≤30W | 1 | 台 |  |  | 生物技术实验室 | 平原校区

## 实验台
11标段：实验台
物品名称 | 规格型号 | 数量 | 单位 | 单价（元） | 总价（元） | 实验室名称 | 备注
实验台 | 7000*1200*800mm，台宽：120cm，高80cm，长约700cm，台上试剂架约高75cm，长约250cm，宽：30cm，分2层，玻璃。台面理化板，耐酸碱，耐热，台下为抽屉，加锁，抽屉下为柜子，柜门上加锁。柜子内部留出维修门，便于下水道维修。 | 8 | 台 |  |  | 药学综合实验室 | 新乡校区
实验准备台 | 2350*1600*800mm，台面理化板，耐酸碱，耐热，台下为抽屉，加锁，抽屉下为柜子，柜门上加锁。柜子内部留出维修门，便于下水道维修。 | 2 | 台 |  |  | 药学综合实验室 | 新乡校区
桌子（类似边台） | 1500*750*830mm，台面宽：75cm左右，台高：83cm，长;150 cm，台面理化板，耐酸碱，耐热。台下为柜式，门上加锁，内部2层（活动可去除） | 16 | 套 |  |  | 药学综合实验室 | 新乡校区
天平台 | 600*880*800mm，台面宽：60cm，台面长：88cm，台高：80cm，台面大理石板，设缓冲防震部分，台下为柜式。 | 20 | 台 |  |  | 药学综合实验室 | 新乡校区
实验用水池 | PP材料500*400*300mm，耐酸碱、防渗漏处理 | 64 | 件 |  |  | 药学综合实验室 | 新乡校区
实验用水龙头 | 实验室用高低三联，铜芯耐用 | 64 | 套 |  |  | 药学综合实验室 | 新乡校区
实验用下水管 | 要求防腐，防臭，耐腐蚀，做防渗漏处理 | 64 | 套 |  |  | 药学综合实验室 | 新乡校区
试剂架 | 2500*300*750mm，双层，每架配灯\电源插座 | 24 | 套 |  |  | 药学综合实验室 | 新乡校区
试剂架 | 2350*300*750mm，双层 | 2 | 套 |  |  | 药学综合实验室 | 新乡校区
实验台 | 3000*1100*800mm 黑面蓝底防酸防腐边柜带锁 | 16 | 张 |  |  | 形态实验室 | 平原校区
实验准备台 | 3000*1500*800 黑面蓝底防酸防腐边柜带锁 | 2 | 张 |  |  | 形态实验室 | 平原校区
准备室边台 | 4000*750*800 黑面蓝底防酸防腐边柜带锁 | 17 | 张 |  |  | 形态实验室 | 平原校区
实验室边台 | 5000*750*800 黑面蓝底防酸防腐边柜带锁 | 8 | 张 |  |  | 形态实验室 | 平原校区
边台 | 1.5*0.75*0.85m，黑面蓝底防酸防腐边柜带锁 | 37 | 张 |  |  | 生物技术实验室 | 平原校区
中央实验台 | 5.1*1.5*0.85m带插座 黑面蓝底防酸防腐边柜带锁.中间带药品架，通电，有插电孔 | 10 | 张 |  |  | 生物技术实验室 | 平原校区
双水池边台 | 1.5*0.75*0.85m水龙头采用黑面蓝底防酸防腐，实验室用高低三联，铜芯耐用 | 10 | 张 |  |  | 生物技术实验室 | 平原校区
实验台 | 150*75*85CM | 84 | 把 |  |  | 生物技术实验室 | 平原校区
总计

## 显微镜
12标段：显微镜
物品名称 | 规格型号 | 产地（有要求可填写） | 数量 | 单位 | 单价（元） | 总价（元） | 实验室名称 | 备注
示教显微镜 | 奥林巴斯CX-31 | 需要配备原装进口摄像采集系统 | 4 | 台 |  |  | 生物技术实验室 | 平原校区
显微镜 | 单筒显微镜 |  | 8 | 台 |  |  | 机能实验室 | 平原校区
显微镜 | 单筒显微镜 |  | 6 | 台 |  |  | 机能实验室 | 新乡校区
示教显微镜（进口原装摄像头） | CX31RTSF | 奥林巴斯 | 4 | 台 |  |  | 形态学实验室 | 平原校区
生物显微镜 | sk200 |  | 132 | 台 |  |  | 形态实验室 | 平原校区
普通光学显微镜 | 麦克奥迪sk200 | 10 | 80 | 台 |  |  | 生物技术实验室 | 平原校区
显微镜 | 尼康正置显微镜E200 | ★1、光学系统：无限远光学系统CFI60，齐焦距离为国际标准60mm。 2、放大倍率：40-1000倍 ★3、耐磨防滑载物台：钢丝传动，无齿条结构，尺寸为216mm × 150mm之间，活动范围为X轴向78mm × Y轴向54mm之间，双片标本夹 4、调焦机构：采用粗微同轴旋钮 具备粗调限位挡块和张力调整环 5、聚光镜：相差/明场聚光镜 ★6、照明系统：内置6V 30W长寿命卤素灯，内置透射光柯勒照明 ★7、 三目可调节观察筒：视场数≥20，瞳距调节范围为47-75mm 8、目镜：10X，视场数≥20 9、 物镜转盘： 4孔物镜转盘（因配备两套物镜替换用，所以4孔物镜转盘足够用。） ★10、物镜：具备明场和相差功能： 复眼照明，消除杂散光，分辨率更高，清晰度更高。 配有平场消色差物镜4X、10X、40X、100X(油) 平场消色差相差物镜10X（N.A.≥0.25）、40X（N.A.≥0.65）、100X（N.A.≥1.25） 11、防霉装置：观察筒、目镜、物镜都做了防霉处理 | 2 | 台 |  |  | 生物技术实验室 | 平原校区
倒置显微镜 | 重庆奥特BDS200-PH | 观察头铰链式三目镜筒(2/8分光)45°倾斜 目镜大视野广角目镜: WF10X/20(F.N)/1对 WF16X/13(F.N)/1对 10X测微目镜/18(F.N)/1只 物镜长工作距离平场消色差物镜 LPL 4/0.10 W.D=17.5mm LPL 25/0.40 W.D=5mm LPL 40/0.65 W.D=3mm 聚光镜N.A.0.35(W.D.45/102mm) 照明系统6V20W卤钨灯(G4, 进口) 滤色镜滤色片组(蓝色, 绿色) 相衬环相衬环板: 10×相衬环板 25×相衬环板 40×相衬环板 | 1 | 台 |  |  | 生物技术实验室 | 平原校区

## 电脑
13标段：电脑及网线打印机
物品名称 | 规格型号 | 数量 | 单位 | 单价（） | 总价（） | 实验室名称 | 备注
电脑 | 联想CPU：双核CPU，主频≥3.0GHz，二级缓存≥2M | 5 | 台 |  |  | 生物技术实验室 | 平原校区
计算机 | 联想IdeaCentre K415 显示器尺寸：23英寸；CPU 型号：AMD Trinity APU A8CPU ；频率：3.2GHz；内存容量：8GB DDR3 1600MHz；硬盘容量：1TB 7200；转显卡芯片：AMD Radeon HD 8470；光驱类型：DVD刻录机；操作系统：Windows 8；显卡类型：双显卡；音频系统：集成7.1声卡 | 45 | 台 |  |  | 生物技术实验室 | 平原校区
网线 | 300米/箱 | 3 | 箱 |  |  | 生物医学工程实验室 | 平原校区
网线 | 威图德备，超五类，300米 | 2 | 箱 |  |  | 计算机实验室 | 平原校区
网线 | 威图德备，六类，300米 | 1 | 箱 |  |  | 计算机实验室 | 平原校区
鼠标 | USB接口 | 20 | 个 |  |  | 生物医学工程实验室 | 平原校区
鼠标 | 双飞燕，usb | 40 | 个 |  |  | 计算机实验室 | 平原校区
移动硬盘 | 1T | 2 | 台 |  |  | 生物技术实验室 | 平原校区
惠普打印机 | HP1020 品牌: HP/惠普 惠普型号: LaserJet 1020 plus(CC418A) 类型: 黑白激光 适用场景: 家用 最大打印幅面: A4 网络打印: 不支持网络打印 供纸方式: 自动手动一体 耗材类型: 鼓粉一体 双面打印: 手动 接口类型: USB | 2 | 台 |  |  | 生物技术实验室 | 平原校区
热转印机 | PCB1800 品牌：TORCH | 4 | 台 |  |  | 生物技术实验室 | 平原校区
网络交换机 | TP-SL3226P "传输速率：10Mbps/100Mbps 交换方式：存储-转发 背板带宽：8.8Gbps MAC地址表：14K 网络标准I：EEE 802.3、IEEE 802.3u、IEEE 802.3z、IEEE 802.3ab、IEEE 802.3x、IEEE 802.1D、IEEE 802.1Q、IEEE 802.1p、IEEE 802.1X纠错 网络协议：CSMA/CD VLAN：支持 端口数量：24 纠错 扩展模块：2 " | 4 | 台 |  |  | 生物技术实验室 | 平原校区

## 通风橱
14标段：通风橱
物品名称 | 规格型号 | 数量 | 单位 | 单价（元） | 总价（元） | 实验室名称 | 备注
通风橱 | 1800*850*2350mm，台面宽：85cm左右，台高：80cm，厨高：235cm，厨宽约180cm（可根据房间实际情况适当定），橱窗移动滑门为即停式，厨内部有水池，电源插座，照明，台面理化板，耐酸碱，耐热。台下为柜式，门上加锁，内部2层。带仪器及通风管道的开口及安装 | 14 | 套 |  |  | 药学综合实验室 | 新乡校区
排风橱 | 型号：TFG-GG钢制通风柜 | 1 | 台 |  |  | 生物技术实验室 | 平原校区