## 第一标段实验室设备
三全学院2015-2016学年第二学期实验室实验设备
序号 | 物品名称 | 主要技术参数 | 规格型号 | 数量 | 单位 | 单价（元） | 金额（元） | 实验室名称 | 校区
1 | 博迅高压灭菌锅 | YXQ-LS-100G | 容积：100L，电源：220V±10% 50Hz±2% | 1 | 台 |  |  | 外总实验室 | 新乡校区
2 | 电热鼓风干燥箱 | 江苏金坛市佳美仪器厂，数显温度指示，温度范围：室温 10℃～300℃，温控波动：±1℃，类型：鼓风干燥箱，工作室尺寸（深*宽*高）：500*600*700～750（mm），电源电压：220V，50HZ。 | 101-3 | 2 | 台 |  |  | 药学综合实验室 | 平原校区
3 | 紫外分光光度计 | 波长范围；200nm～1000nm 波长最大允许误差：±2nm 波长重复性：≤1nm 透射比最大允许误差：±0.5%（T）（以NBS930D测定） 透射比重复性：≤0.2%（T） 光谱带宽：4nm 杂散光:0.3%（T）(在220nm处，以NaI测定，在340nm处，以NaNO2测定) 稳定性：暗电流漂移：≤0.2%（T）/3min 亮电流漂移：≤0.5(T)/3min | 上海精科754n | 4 | 台 |  |  | 分析测试实验室 | 平原校区
4 | 分析天平 | 量程200g 万分之一精确 | 赛多利斯BSA124S | 6 | 台 |  |  | 分析测试实验室 | 平原校区
5 | 液氮罐 | 38.4L，液氮罐尺寸：676x462mm | 热电BioCane 34 | 1 |  |  |  | 生科实验教学中心 | 平原
6 | 液氮罐 | 47.4L，液氮罐尺寸：508x673mm | BioCane 47 | 1 |  |  |  | 生科实验教学中心 | 平原
7 | PCR仪 | 1.升降温技术：最新一代半导体技术 2.样品台容量：0.2ml*96孔 3.液晶显示：5.7"彩色液晶屏（320*240像素，256色），曲线图形显示程序 4.U盘功能：通过U盘可无限量下载程序 5.通讯接口：USB2.0 RS232 6.样品台温度:0oC-100oC 7.升温速度：5oC/秒 8.降温速度：4.5oC/秒 9. 时间递增/递减：1～120秒，可做Long PCR实验 10.温度递增/递减. 0.1～10.0℃,可做Touchdown PCR实验 11.变温速度可调：有 12. 控温方式：模拟管 + 样品台 13.最大步骤：40个，可做多重嵌套循环 14.样品台温度均匀性：≤±0.2oC(达到设定温度点后30秒) 15.样品台温度准确性：≤±0.2oC(30oC~100oC) 16. 程序存储数仪器内可存储120个程序，通过U盘无限量下载程序 17. 梯度温度准确性：≤±0.3℃（35℃-99.9℃）: 18. 梯度温度均匀性：≤±0.3℃（达到设定温度点后30秒） 19. 梯度范围：30℃～99.9℃ 20. 梯度温差范围：最大30℃ 21. 梯度温度点分布：12列（垂直方向） 22. 断电保护：有 23. 4oC保温： 有 24. 热盖高度：无级可调，压力自适应各种PCR管及载盘 25..热盖温度：30℃ ~ 105℃可调 26. 热盖自动关闭功能：样品台温度低于30℃时，热盖自动关闭。程序结束时，热盖自动关闭 27. 输入功率：200W-600W | JY-96G型北京君意东方电泳设备有限公司 | 2 | 台 |  |  | 生科实验教学中心 | 平原校区
8 | 电脑自动部分收集器 | 收集容量5ml | DBS-160 | 2 | 台 |  |  | 生科实验教学中心 | 平原校区
9 | 超滤器及超滤膜 | VIVAFLow 200,滤膜为30000 | 上海精科 | 2 | 台 |  |  | 生科实验教学中心 | 平原校区
10 | 真空抽滤器(实验室专用) | 1．20L不锈钢布氏漏斗。 2．20L球形抽滤瓶 3．上法兰为￠95，方便洗涤时将手臂伸进去。下出料为￠50放料阀 4．中部复合密封采用￠95硅胶软质密封（瓶颈处有抽气口，马牙式便于连接真空管抽气）能耐各种溶剂。 5、整个架子为不锈钢，架子下面装带叉车的轮子以方便推动 | 真空抽滤器ZF-20L | 1 | 台 |  |  | 生科实验教学中心 | 平原校区
11 | JY-SP7A型醋酸纤维膜电泳槽 | 凝胶面积(W×L) ： 单桥6.6×25(cm);8.2×25(cm) 缓冲液容积 ： 660ml外形尺寸(L×W×H) ： 20×26.5×10cm | 四川中浪科技有限公司 | 4 | 个 |  |  | 生科实验教学中心 | 平原校区
12 | 多道可调移液器 | Thermo | F2 10-100 μl | 1 | 个 |  |  | 生科实验教学中心 | 平原校区
13 | 冷冻干燥机 | 博医康台式主机、2升国产真空泵、普通干燥装置 、橡胶阀8只、冻干瓶8只。冷凝温度： -50℃，真 空 度：< 20Pa，冻干面积：0.12㎡，盘装物料：1.2 升，样 品 盘： Φ200mm×4层，主机尺寸：380×600×345mm，样 品 盘： Φ200mm×4层 | FD-1C-50 | 1 | 台 |  |  | 生科实验教学中心 | 平原校区
14 | 智能人工气候箱 | 多段编程 ，温度控制0-50度，湿度控制50-95%，光照22000，容积270L,外形尺寸570×570×1700 | RXZ-260c | 1 | 台 |  |  | 生科实验教学中心 | 平原校区
15 | 往复式摇床 | 电源:220V 功率:40W 频率:往复运动0-240转/分 速度控制:无级调速 振幅:30mm 外型尺寸:370*335*150mm | TSB-108 | 2 | 台 |  |  | 生科实验教学中心 | 平原校区
16 | 360度旋转摇床 | 旋转速度： 10-80转360度垂直旋转；外形尺寸： 420×170×190mm；标准配置： 1.5ml×48 15ml×18 50ml×12夹具各一套；定时： 0-120分/连续 | QB-210 | 1 | 台 |  |  | 生科实验教学中心 | 平原校区
17 | 四用紫外分析仪ZF-2型 | 电源：220V 50HZ 紫外功率：30W 紫外波长：254nm 312nm 365nm 点样滤色片规格：200×50mm | 海门市其林贝尔仪器制造有限公司ZF-2型 | 1 | 台 |  |  | 生科实验教学中心 | 平原校区
18 | 可视喉镜 | 显示器可前后、左右大角度旋转，方便教学；镜片分大中小三个型号； | 浙江优亿医疗器械有限公司：重复使用可视喉镜 VL300L | 1 | 个 |  |  | 急危重症护理学实验室 | 平原校区
19 | A型氧气减压表 | 本产品是将气瓶内的高压氧气、溶解乙炔气径减压后，供工作使用的减压装置。在输入压力和出口流量发生变化时，都能保持稳定的出口压力。 | 型号: BK-320001 规格：A型 品牌：邦克 | 1 | 个 |  |  | 急危重症护理学实验室 | 平原校区
20 | 体外震动排痰仪 | 手动和自动操作模式；操作过程中手柄可以360°自由转动；24V安全电压和伺服系统电路设计；两种传动形式，多种治疗头，满足不同患者多种体外引流要求。 | 品牌: uyko 型号：标准型多频震动排痰机单路排痰仪成人推车式震动排痰机排痰器 | 1 | 台 |  |  | 急危重症护理学实验室 | 平原校区
总计
Note on A1: 作者: 注 ：1、请务必按照种类分别制表，每表单独进行合计； 2、切记请认真填写所有内容，作为招标及固定资产部执行依据； 3、关于制表格式，每格内只能有一个回车，数字栏只能有数字，图片栏只能有图片； 4、可以根据实际数据量进行插入行或者删除行； 5、物品数量单位不可只写几箱或几件，应在单位中填写瓶或盒等详细单位，并在规格中写清楚每瓶含量； 6、数量栏只能填写数字，不能填写汉字。 7、隐藏此批注，请右键点击“三全学院实验室耗材设备申请表”，选择隐藏批注即可。

## 第二标段实验室实验台
三全学院2015-2016学年第二学期实验室实验台
序号 | 物品名称 | 规格型号 | 参数 | 数量 | 单位 | 单价（元） | 总价（元） | 实验室名称 | 校区
1 | 边台（实验室一） | 桌面：720cm*95cm*85cm；钢构支架长度：600cm （柜体分两层、无抽屉） | 1、台面：采用黑色国标12.7mm厚实芯理化板，耐热耐酸碱盐腐蚀。边缘加厚并做小R型抛光处理，耐磨损、防火防潮、质地坚硬不变型，能抗冲击经久耐用，抗菌防静电耐高温等。台面承重大于550kg/㎡。 | 1 | 套 |  |  | 药学综合实验室 | 平原
2 | 边台（实验室二） | 320cm*75cm*85cm（柜体分两层、无抽屉） | 2、柜体：18mm厚E1级环保型浸渍胶膜纸饰面实木颗粒刨花板，国标DTC三合一连接件组合而成，并设有减震处理。3、柜门板：18mm厚E1级环保型浸渍胶膜纸饰面实木颗粒板刨花板（颜色浅灰）。 | 1 | 套 |  |  | 药学综合实验室 | 平原
3 | 边台（实验室三） | 720cm*90cm*85cm（柜体不分层、无抽屉） | 4、主体框架：40*60*1.5mm厚热镀锌处理矩形钢管，（确保管材内壁永久不生锈），双支撑柱双承重托梁，连接处设有专用防脱式挂式连接，结构金属表面经除油、除尘、磷化、防腐喷涂高温固化处理，具有弹性、防锈、防腐蚀，钢架承重大于550kg／㎡。 | 1 | 套 |  |  | 药学综合实验室 | 平原
4 | 边台（实验室四） | 桌面：345cm*90cm*85cm；钢构支架长：265cm（柜体不分层、无抽屉） | 5、封边条： 1+2mm高温热熔PVC封边条，四周封边防水、防有机溶剂处理。6、拉手：锌合金拉手，表面经处理具有弹性、防腐蚀优点。 | 1 | 套 |  |  | 药学综合实验室 | 平原
5 | 边台（实验室五） | 520cm*85cm*85cm（柜体不分层、无抽屉） | 7、可调脚：改性聚乙烯防腐、防震可调整地脚带防腐伸缩套，耐腐蚀,高度调节0-20mm。并要求有超强的承重性等特点。8.桌面以下部分做成柜子，柜门加锁。 | 1 | 套 |  |  | 药学综合实验室 | 平原
6 | 边台（实验室六） | 318cm*80cm*85cm；288cm*80cm*85cm（柜体分两层、无抽屉） | 注：1.分层的隔板做成不可拆卸的；2.厂家做实验台之前实地考察，详细测量尺寸，与使用单位达成一致，否则，使用单位不予验收！ | 1 | 套 |  |  | 药学综合实验室 | 平原
7 | 边台（精仪） | 140cm*80cm*85cm320cm*80cm*85cm150cm*80cm*85cm | 参数同上（1-8），但柜体颜色为蓝色，有抽屉和柜子，带锁。滑轨：采用DTC品牌三折静音滑轨，承重达36Kg；铰链：采用DTC品牌110度二段式不锈钢液压缓冲式铰链。 | 1 | 套 |  |  | 药学综合实验室 | 平原
8 | 实验台（普仪） | 600cm*80cm*85cm | 参数同上（1-8），有抽屉和柜子，带锁。滑轨：采用DTC品牌三折静音滑轨，承重达36Kg；铰链：采用DTC品牌110度二段式不锈钢液压缓冲式铰链。 | 2 | 套 |  |  | 药学综合实验室 | 平原
9 | 边台（准备室） | 290cm*80cm*85cm | 参数同上（1-8），有抽屉和柜子，带锁。滑轨：采用DTC品牌三折静音滑轨，承重达36Kg；铰链：采用DTC品牌110度二段式不锈钢液压缓冲式铰链。 | 1 | 套 |  |  | 药学综合实验室 | 平原
10 | 水槽台 | 钢木结构 | 900*750*800 | 4 | 个 |  |  | 分析测试实验室 | 平原校区
11 | 水槽 | 耐酸碱 | 550*450*300mm | 4 | 个 |  |  | 分析测试实验室 | 平原校区
12 | 三联水龙头 | 耐酸碱 | 全通 | 10 | 个 |  |  | 分析测试实验室 | 平原校区
13 | 水管 | pvc材质 | 定做 | 50 | 米 |  |  | 分析测试实验室 | 平原校区
14 | 三通水管 | pvc材质 | 定做 | 5 | 个 |  |  | 分析测试实验室 | 平原校区
15 | 水池后边台 | 5*0.8*0.8m(含三水池及龙头） | 5*0.8*0.8m | 4 | 套 |  |  | 机能实验室教学中心 | 平原校区
16 | 实验室左侧边台 | 5*0.5*0.8m(带暖气出风口） | 5*0.5*0.8m | 4 | 套 |  |  | 机能实验室教学中心 | 平原校区
17 | 实验室右侧边台 | 5.2*0.8*0.8m（含四组电源插座） | 5.2*0.8*0.8m | 3 | 套 |  |  | 机能实验室教学中心 | 平原校区
18 | 实验室右侧边台 | 1.3*0.8*0.8m（含一组电源插座） | 1.3*0.8*0.8m | 1 | 套 |  |  | 机能实验室教学中心 | 平原校区
19 | 实验室右侧边台 | 3.2*0.8*0.8m（含三组电源插座） | 3.2*0.8*0.8m | 1 | 套 |  |  | 机能实验室教学中心 | 平原校区
合计
Note on A1: 作者: 注 ：1、请务必按照种类分别制表，每表单独进行合计； 2、切记请认真填写所有内容，作为招标及固定资产部执行依据； 3、关于制表格式，每格内只能有一个回车，数字栏只能有数字，图片栏只能有图片； 4、可以根据实际数据量进行插入行或者删除行； 5、物品数量单位不可只写几箱或几件，应在单位中填写瓶或盒等详细单位，并在规格中写清楚每瓶含量； 6、数量栏只能填写数字，不能填写汉字。 7、隐藏此批注，请右键点击“三全学院实验室耗材设备申请表”，选择隐藏批注即可。

## 第三标段实验室电子耗材
三全学院2015-2016学年第二学期实验室电子耗材
序号 | 物品名称 | 主要技术参数 | 规格型号 | 数量 | 单位 | 预算 单价（元） | 预算 金额（元） | 实验室名称 | 校区
1 | 服务器 | H3C FlexServer R390,2*E5-2620V2,4*8GB,8SFF,2*300GB 6G-SAS-10K-2.5英寸硬盘模块，4*GE网卡,2*460W,机架导轨,机架服务器 |  | 1 | 台 |  |  | 管理实验室 | 平原校区
2 | 水晶头 | 超五类RJ45头 |  | 100 | 个 |  |  | 管理实验室 | 平原校区
3 | 网线 | 五类 |  | 2 | 箱 |  |  | 管理实验室 | 平原校区
4 | 综合布线施工 | 两端均为RJ45头。测试通过 |  | 36 |  |  |  | 管理实验室 | 平原校区
5 | 服务器机柜 | 标准服务器机柜 |  | 1 | 个 |  |  | 管理实验室 | 平原校区
6 | 网络交换机 | TP-LINK S | TL-SG1016DT | 2 | 个 |  |  | 生科实验教学中心 | 平原校区
7 | 打印机 | 功能：打印、复印、扫描；黑白：高达 19 ppm | 惠普HP LASERJET PRO M1136 多功能黑白激光一体机 | 1 | 台 |  |  | 生科实验教学中心 | 平原校区
8 | 平板式扫描仪 | 最大幅面： A4 扫描元件： CIS 扫描速度： 彩色A4 300dpi：9.9 秒/页 彩色： 2.2 毫秒/线(300dpi) 3.5 毫秒/线(600dpi) 7.0 毫秒/线(1200dpi) 灰度/黑白： 2.2 毫秒/线(300dpi) 1.2 毫秒/线(600dpi) 2.4 毫秒/线(1200dpi) 光学分辨率： 4800x4800dpi 产品尺寸： 249x364x39mm 产品重量： 1.5kg | Epson/爱普生 V39 | 2 | 台 |  |  | 生科实验教学中心 | 平原校区
9 | 平板式扫描仪 | 扫描元件：CCD 最大幅面：A4 扫描速度：彩色：10.1毫秒/线(A4反射稿，1200dpi，草稿模式) 黑白(双向)：10.1 毫秒/线(A4反射稿，1200dpi，草稿模式) 彩色：3.5毫秒/线(A4反射稿，600dpi，草稿模式) 黑白（双向）：2.9毫秒/线(A4反射稿，600dpi，草稿模式) 彩色：21.8毫秒/线(A4反射稿，4800dpi，草稿模式) 黑白(双向)：21.8 毫秒/线(A4反射稿，4800dpi，草稿模式) 彩色：正片：约8.53毫秒/线（标准) 彩色：负片：约12.3毫秒/线（标准) 光学分辨率（dpi）：4800×9600 最大分辨率（dpi）：12800×12800dpi | Epson/爱普生 V370 | 1 | 台 |  |  | 生科实验教学中心 | 平原校区
总价
Note on A1: 作者: 注 ：1、请务必按照种类分别制表，每表单独进行合计； 2、切记请认真填写所有内容，作为招标及固定资产部执行依据； 3、关于制表格式，每格内只能有一个回车，数字栏只能有数字，图片栏只能有图片； 4、可以根据实际数据量进行插入行或者删除行； 5、物品数量单位不可只写几箱或几件，应在单位中填写瓶或盒等详细单位，并在规格中写清楚每瓶含量； 6、数量栏只能填写数字，不能填写汉字。 7、隐藏此批注，请右键点击“三全学院实验室耗材设备申请表”，选择隐藏批注即可。

## 第四标段实验室常用家具
三全学院2015-2016学年第二学期实验室常用家具
物品名称 | 规格型号 | 产地（有要求可填写） | 数量 | 单位 | 单价（元） | 总价（元） | 备注
转椅 | 蓝色 脚钉无靠背，坐高最低44cm，最高57cm，可以升降 |  | 45 | 把 |  |  | 助产实验室
挂图柜 | 铁质：长150*宽60*高200，内置4层，侧方开门 | 需要定制，存放挂图 | 20 | 个 |  |  | 解剖实验室
药品柜 |  |  | 2 | 个 |  |  | 机能实验室
耗材货架 | 100*40*200cm |  | 6 | 个 |  |  | 康复实验室
实验凳子 | 铁质、耐用、高55cm |  | 200 | 个 |  |  | 医工实验室
合计
Note on A1: 作者: 注 ：1、请务必按照种类分别制表，每表单独进行合计； 2、切记请认真填写所有内容，作为招标及固定资产部执行依据； 3、关于制表格式，每格内只能有一个回车，数字栏只能有数字，图片栏只能有图片； 4、可以根据实际数据量进行插入行或者删除行； 5、物品数量单位不可只写几箱或几件，应在单位中填写瓶或盒，并在规格中写清楚每瓶含量； 6、数量栏只能填写数字，不能填写汉字。 7、隐藏此批注，请右键点击“三全学院实验室耗材设备申请表”，选择隐藏批注即可。

## 第五标段实验室模型
三全学院2015-2016学年第二学期实验室标本模型
序号 | 物品名称 | 规格型号 | 产地（有要求可填写） | 数量 | 单位 | 单价（元） | 总价（元） | 备注
1 | 多功能注射穿刺手臂模型 | GD/HS2 | 上海弘联全科医生 | 1 | 台 |  |  | 基护实验室
2 | 精密模拟肺 | 美国福禄克ACCU LUNG便携式精密模拟肺 |  | 1 | 个 |  |  | 急危重症护理学实验室
3 | 动脉穿刺手部模型 | XM-S4A 品牌：欣曼医学 产地：上海 | 产地：上海 | 1 | 个 |  |  | 急危重症护理学实验室
4 | 多功能透明洗胃训练模型 | 品牌：欣曼医学 产地：上海 | 产地：上海 | 7 | 个 |  |  | 急危重症护理学实验室
5 | 虚拟PICC注射训练系统（软件+模块） | 天堰/弘联 |  | 1 | 套 |  |  | 急危重症护理学实验室
6 | 分娩机转示教模型 | 真人大小 |  | 8 | 具
7 | 带有胎儿头的骨盆模型 | BZ-F23 | 上海柏州科教设备有限公司 | 8 | 具
8 | 人胚胎早期发育模型 | SMO023 | 苏州苏模仪器有限公司 | 4 | 套 |  |  | 形态学实验室
合计：

## 第六标段实验室切片
三全学院2015-2016学年第二学期实验室切片
物品名称 | 规格型号 | 产地（有要求可填写） | 数量 | 单位 | 单价（元） | 总价（元） | 备注
骨骼肌切片 |  |  | 50 | 片 |  |  | 形态学实验室
心肌切片 |  |  | 50 | 片 |  |  | 形态学实验室
肺切片 |  |  | 50 | 片 |  |  | 形态学实验室
睾丸切片 |  |  | 50 | 片 |  |  | 形态学实验室
脾脏切片 |  |  | 50 | 片 |  |  | 形态学实验室
未染色骨髓片 | 骨髓小粒易见 | 4月初必须到货 | 100 | 张 |  |  | 检验实验室
洋葱根尖纵切片 | 10*1.5 |  | 60 | 张 |  |  | 生科实验室
马蛔虫子宫横切片 | 10*1.5 |  | 60 | 张 |  |  | 生科实验室
玉米叶下表皮永久制片 | 40张/盒10*1.5 |  | 2 | 盒 |  |  | 生科实验室
棉花根横切片 | 40张/盒10*1.5 |  | 2 | 盒 |  |  | 生科实验室
蛙血细胞标本 | 40张/盒10*1.5 |  | 2 | 盒 |  |  | 生科实验室
蚕豆叶表皮永久制片 | 40张/盒10*1.5 |  | 2 | 盒 |  |  | 生科实验室
玉米根尖纵切片 | 40张/盒10*1.5 |  | 2 | 盒 |  |  | 生科实验室
洋葱根尖横切片 | 40张/盒10*1.5 |  | 2 | 盒 |  |  | 生科实验室
蚕豆根毛区横切制片 | 40张/盒10*1.5 |  | 2 | 盒 |  |  | 生科实验室
小麦根毛区横切制片 | 40张/盒10*1.5 |  | 2 | 盒 |  |  | 生科实验室
蚕豆根具侧根横切制片 | 40张/盒10*1.5 |  | 2 | 盒 |  |  | 生科实验室
蚕豆根具根瘤的横切制片 | 40张/盒10*1.5 |  | 2 | 盒 |  |  | 生科实验室
玉米茎横切制片 | 40张/盒10*1.5 |  | 2 | 盒 |  |  | 生科实验室
小麦茎横切制片 | 40张/盒10*1.5 |  | 2 | 盒 |  |  | 生科实验室
棉花幼茎横切制片 | 40张/盒10*1.5 |  | 2 | 盒 |  |  | 生科实验室
3-4年生椴树茎横切制片 | 40张/盒10*1.5 |  | 2 | 盒 |  |  | 生科实验室
洋葱 | 50片/盒 |  | 1 | 盒 |  |  | 医工实验室
蛙血 | 50片/盒 |  | 1 | 盒 |  |  | 医工实验室
合计
Note on A1: 作者: 注 ：1、请务必按照种类分别制表，每表单独进行合计； 2、切记请认真填写所有内容，作为招标及固定资产部执行依据； 3、关于制表格式，每格内只能有一个回车，数字栏只能有数字，图片栏只能有图片； 4、可以根据实际数据量进行插入行或者删除行； 5、物品数量单位不可只写几箱或几件，应在单位中填写瓶或盒，并在规格中写清楚每瓶含量； 6、数量栏只能填写数字，不能填写汉字。 7、隐藏此批注，请右键点击“三全学院实验室耗材设备申请表”，选择隐藏批注即可。

## 第七标段实验室耗材
三全学院2015-2016学年第二学期实验室实验耗材
物品名称 | 规格型号 | 是否为危险品 | 产地（有要求可填写） | 数量 | 单位 | 单价（元） | 总价（元） | 备注
一次性创可贴 | 一盒100片 | 否 |  | 200 | 个
一次性口罩 | 一包20个 | 否 |  | 1000 | 个
一次性帽子 | 一包10个 | 否 |  | 200 | 个
棉签 | 80mm，20根/包 | 否 |  | 30000 | 支
小毛巾 | 200mm×200mm，白色，棉 | 否 |  | 100 | 套
卫生纸 | 银鸽，无芯，1680g/提 | 否 |  | 300 | 卷
医用垃圾袋 | 小号，黄色 | 否 |  | 2000 | 个
医用垃圾袋 | 小号，黑色 | 否 |  | 2000 | 个
注射器 | 2.5ml | 否 |  | 1700 | 支
注射器 | 5ml | 否 |  | 12000 | 支
医用体温计 | 水银，玻璃，一只装 | 否 |  | 20 | 支
燕尾夹大号 | 得力，金属,32MM，12支/筒 | 否 |  | 12 | 个
燕尾夹小号 | 得力，金属,32MM，24支/筒 | 否 |  | 24 | 个
蒸馏水 | 18升/桶 | 否 |  | 1 | 桶
一次性医用床罩 | 无纺布，90*220cm,半皮筋 | 否 |  | 80 | 个
大孔插座 | 公牛，大孔，大功率16A | 否 |  | 1 | 个
一次性医用锐器盒 | 2L，塑料 | 否 |  | 30 | 个
免洗凝胶手消毒液 | 500ml | 否 |  | 20 | 瓶
留置针透明敷贴 | 6cm*7cm | 否 |  | 100 | 张
Y型留置针 | 带肝素帽 | 否 |  | 100 | 个
一次性使用心电电极 | 100-A型，阳光牌，50片/包 | 否 | 上海同安医疗用品制造有限公司 | 3000 | 个
启瓶器 | 小头，塑料，可启封青霉素密封瓶 | 否 |  | 20 | 个
血压计 | 鱼跃，水银台式 | 否 |  | 20 | 台
听诊器膜片 | 鱼跃原装 | 否 |  | 20 | 片
一次性无菌医用吸氧面罩（成人型） |  | 否 |  | 10 | 套
一次性无菌医用贮氧气袋吸氧面罩（成人型） |  | 否 |  | 10 | 套
文丘里面罩 |  | 否 |  | 10 | 套
气管切开面罩 |  | 否 |  | 10 | 套
气管切开插管 | 7.5F、8.0F | 否 |  | 10 | 个 |  |  | 塑料型，各5个，带声门下吸引
一次性使用气管插管 | 7.5F、8.0F | 否 |  | 10 | 个 |  |  | 每个型号各5个
一次性无菌人工气道喉罩 |  | 否 |  | 10 | 个
经皮扩张气管切开管套件 |  | 否 |  | 2 | 套 |  |  | 带扩张钳
一次性使用密闭式吸痰管 |  | 否 |  | 4 | 个
呼吸机专用雾化器 |  | 否 |  | 4 | 个
呼吸过滤器（人工鼻） |  | 否 |  | 4 | 个
一次性使用热湿交换器（人工鼻） |  | 否 |  | 4 | 个
动脉穿刺针 |  | 否 |  | 20 | 支
压力换能器 |  | 否 |  | 4 | 个 |  |  | 与监护仪匹配
PICC穿刺包 |  | 否 |  | 4 | 套
棉球 | 一次性医用棉球 | 否 | 无 | 4 | 包
医用免洗洗手液 | 250ml | 否 | 无 | 10 | 瓶
一次性压舌板 | 木或竹制 | 否 | 无 | 5 | 包
心电图纸 | 50mm*20m | 否 | 无 | 50 | 卷
卫生纸 | 无 | 否 | 无 | 10 | 提
一次性医用垫巾 | 60*80cm | 否 |  | 100 | 个
长棉签 | 20-25cm | 否 |  | 20 | 包
钥匙盘 | 30位钥匙板，不锈钢，宽17.5cm厚0.1cm | 否 |  | 2 | 个
卫生纸 | 10卷/袋 | 否 |  | 10 | 袋
小毛巾 | 30*30cm | 否 |  | 20 | 个
脐带剪 | 14cm | 否 |  | 15 | 把
会阴切开剪 | 18cm | 否 |  | 15 | 把
卵圆钳 | 有齿25cm | 否 |  | 20 | 把
骨盆测量计 |  | 否 |  | 20 | 把
有齿镊 | 12cm | 否 |  | 30 | 把
组织剪 | 16cm直圆头 | 否 |  | 40 | 把
一次性医用橡胶手套 | 7.5号50双/盒 | 否 |  | 2 | 盒
一次性医用橡胶手套 | 8.0号50双/盒 | 否 |  | 2 | 盒
大水桶 | 21L | 否 | 茶花 | 2 | 个
离心管 | 10ml/个，100个/包 | 否 |  | 8 | 包
无菌滤膜 | 200片/盒 | 否 |  | 2 | 盒
一次性针头式过滤器 | 100个/包 | 否 |  | 7 | 包
1000μL枪头 | 1000个/包 | 否 |  | 13 | 包
10μL枪头 | 1000个/包 | 否 |  | 11 | 包
200μL枪头 | 1000个/包 | 否 |  | 13 | 包
无菌培养皿 | 直径90mm、10个/包，30包/箱 | 否 |  | 1 | 箱
10ml无菌移液管 | 50个/包 | 否 | 碧云天FCN110 | 10 | 包
3ml无菌移液管 | 50个/包 | 否 | 碧云天FPIP004 | 10 | 包
200μLPCR管 | 1000个/包 | 否 | 碧云天FPIP004 | 10 | 包
铝箔纸 | 5m/卷 | 否 |  | 2 | 卷
封口膜 | 100个/包 | 否 |  | 4 | 包
棉球 | 500g/包 | 否 |  | 10 | 包
离心管15mL | 500个/包 | 否 |  | 3 | 包
离心管1.5mL | 1000个/包 | 否 |  | 18 | 包
25cm细胞培养瓶（滤网） | 20个/包 | 否 | 康宁 | 10 | 包
75cm细胞培养瓶（滤网） | 5个/包 | 否 | 康宁 | 20 | 包
2毫升细胞冻存管(无菌) | 100个/包 | 否 | 碧云天FCT222 | 2 | 包
6孔细胞培养板 | 50个/箱 | 否 |  | 5 | 箱
一次性薄膜手套 | 100只/袋，50袋/箱 | 否 | 碧云天FPG001 | 1 | 箱
一次性口罩 | 10只/袋，10袋/包装 | 否 | 碧云天FPM005 | 5 | 箱
生工质粒提取试剂盒 | 100次/盒 | 否 |  | 2 | 件
生工质粒PCR产物纯化试剂盒 | 100次/盒 | 否 |  | 1
DNase/RNase-Free抢头（1ml,200ul,10ul） | （1ml,200ul,10ul） | 否 | Axygen(上海百赛生物) | 5 | 套
电动移液枪用移液管（25ml） | 25支/包，8包/箱 | 否 | 科进 | 1 | 箱
电动移液枪用移液管（10ml） | 5ml血清移液管 | 否 | 科进 | 5 | 箱
电动移液枪用移液管（5ml） | 10ml血清移液管 | 否 | 科进 | 5 | 箱
离心管5mL |  | 否 |  | 8 | 包
50ml离心管 | 50ml锥形离心管，9500g，PP，灭菌，带架 | 否 | 科进 | 3 | 箱
15ml离心管 | 15ml锥形离心管，8000g，PP，灭菌，带架 | 否 | 科进 | 5 | 箱
1.5ml离心管 | 1.5ml微量离心管，无色，超清晰，带刻度 | 否 | 金麦克 | 1 | 箱
ph试纸 | 1.0-14 | 否 |  | 10 | 本
ph试纸 | 0.5-5.0 | 否 |  | 10 | 本
ph试纸 | 5.4-7.0 | 否 |  | 10 | 本
ph试纸 | 9.5-13 | 否 |  | 10 | 本
无菌塑料培养皿 | 直径90mm | 否 |  | 500 | 个
纱布 | 10米/包 | 否 |  | 10 | 包
纱布块 | 400片/包 | 否 |  | 10 | 包
定性滤纸 | 100张/盒，直径9cm | 否 |  | 62 | 盒
眼科镊子 |  | 否 |  | 30 | 个
对顶丝 |  | 否 |  | 10 | 个
玻璃刀 |  | 否 |  | 1 | 把
球形冷凝管 | 300mm，磨口，口径24/29 | 否 | 蜀牛 | 5 | 个 |  |  | 24#磨口
透析袋 | MD44-1000-01 | 否 |  | 5 | 米
透析袋 | Mw8000-14000，宽44mm | 否 |  | 1 | 卷
层析柱 | 直径2cm | 否 |  | 5 | 个
透气膜 | 100个/包 | 否 |  | 10 | 包
棉线 |  | 否 |  | 30 | 把
搪瓷缸 | 1000ml | 否 |  | 15 | 个
吸耳球 | 90ml | 否 |  | 24 | 个
离心管15mL | 500个/包 | 否 |  | 2 | 包
离心管1.5mL | 1000个/包 | 否 |  | 3 | 包
青霉素瓶 | 7ml | 否 |  | 100 | 个
表面皿 | 90mm | 否 |  | 200 | 个
载玻片 | 76.2×25.4mm,50片/盒 | 否 |  | 230 | 盒
盖玻片 | 100片/盒 | 否 |  | 115 | 盒
牙签 | 100个/包 | 否 |  | 50 | 包
注射器 | 1ml | 否 |  | 12000 | 个
注射器 | 10ml | 否 |  | 2000 | 个
毛细管 | 玻璃，1ml，500支/桶 | 否 |  | 3 | 桶
细滴管 | 塑料，2ml | 否 |  | 2000 | 支
手术刀片 | 10片/包 | 否 |  | 10 | 包
NALGEN一次性滤器 | 直径25mm，孔径0.22 | 否 |  | 100 | 个
一次性乳胶手套 | M | 否 |  | 1000 | 付
医用棉签 | 常规，50支/包 | 否 |  | 20 | 包
玻片夹 | 木质 | 否 |  | 120 | 个
棉球缸 | 不锈钢10cm | 否 |  | 20 | 个
铝饭盒 | 1.4L | 否 |  | 20 | 个
三角瓶 | 100 ml | 否 |  | 45 | 个
三角瓶 | 250mL | 否 |  | 50 | 个
三角瓶 | 50mL | 否 |  | 50 | 个
烧杯 | 500ml | 否 |  | 50 | 个 |  |  | 24#磨口
圆底烧瓶 | 1000ml | 否 | 蜀牛 | 5 | 个
烧杯 | 2000ml | 否 | 蜀牛 | 25 | 个
烧杯 | 1000ml | 否 | 蜀牛 | 42 | 个
烧杯 | 100ml | 否 | 蜀牛 | 8 | 个
玻璃棒 | 25cm/根 | 否 |  | 120 | 个
容量瓶 | 1000ml,具塞 | 否 |  | 10 | 个
容量瓶 | 200ml，具塞 | 否 |  | 50 | 个
容量瓶 | 500ml，具塞 | 否 |  | 27 | 个
容量瓶 | 100ml | 否 | 蜀牛 | 32 | 个
移液管 | 10mL | 否 |  | 56 | 支
蓝口瓶 | 100ml | 否 |  | 50 | 个
蓝口瓶 | 250ml; | 否 |  | 40 | 个
蓝口瓶 | 500ml | 否 |  | 12 | 个
试剂瓶 | 500mL | 否 |  | 26 | 个
试剂瓶 | 1000mL | 否 |  | 40 | 个
试剂瓶 | 125mL | 否 |  | 35 | 个
棕色瓶 | 125ml | 否 |  | 90 | 个
棕色瓶 | 250ml | 否 |  | 80 | 个
棕色瓶 | 500ml | 否 |  | 45 | 个
塑料带柄烧杯 | 1000ml | 否 |  | 10 | 个
量筒 | 100ml | 否 |  | 5 | 个
量筒 | 200ml | 否 |  | 10 | 个
1000mL量筒 | 玻璃1000mL | 否 |  | 16 | 个
量筒 | 500ml | 否 |  | 18 | 个
试管 | 15*150mm | 否 |  | 10 | 个
试剂瓶(带盖子) | 200mL白小口瓶 | 否 |  | 60 | 个
具塞试管 | 25ml | 否 |  | 100 | 支
耐酸手套 |  | 否 |  | 10 | 付
冻存管 | 1.5ml | 否 |  | 100 | 个
目尺 | 0.1/0.05mm显微镜专用目尺 | 否 |  | 20 | 个
镜台测微尺 |  | 否 |  | 20 | 个
毁髓针 |  | 否 |  | 40 | 个
SanPrep柱式质粒DNA小量抽提试剂盒 | 100Preps | 否 | 上海生工 | 4 | 盒
SanPrep柱式DNA胶回收试剂盒 | 100Preps | 否 | 上海生工 | 4 | 盒
PCR扩增试剂盒(Taq) | 100 Preps | 否 | 上海生工 | 4 | 盒
Ezup柱式细菌基因组DNA抽提试剂盒 | 50 Preps | 否 | 上海生工 | 4 | 盒
Protein & RNA Extraction Kit for Mammalian Cells(PAREx) | 50次，DMK700 | 否 | 大连宝生物 | 1 | 盒
印章用品特大印台 红色 | 25x21x3cm | 否 | 瑞康 | 8 | 台
原子印油 | 10ml | 否 | 得力 | 20 | 支
E.coli DH5α感受态 | 9027 1 Set (50 μl × 10 支) | 否 | 大连宝生物 | 4 | 套
E.coli JM109感受态 | 9052 1 Set (50 μl × 10 支) | 否 | 大连宝生物 | 4 | 套
枪头盒 | 1000微升 | 否 | 上海生工 | 20 | 个
枪头盒 | 10微升 | 否 | 上海生工 | 20 | 个
枪头盒 | 200微升 | 否 | 上海生工 | 20 | 个
TaKaRa MiniBEST Agarose Gel DNA | 9762 50次 | 否 | 大连宝生物 | 2 | 盒
DNA Ligation Kit ＜Mighty Mix＞ | 6023 1 Kit | 否 | 大连宝生物 | 1 | 管
玻璃漏斗 | 60mm | 否 | 蜀牛 | 16 | 个
骨钳 | 260cm | 否 |  | 24 | 把
手术剪刀 | 大号不锈钢 | 否 |  | 20 | 把
染色缸/染色架 | 实验室组合式塑料染色缸染色架12个一套 | 否 |  | 6 | 套
直尺 | 30cm | 否 |  | 10 | 把
医用胶布 | 1*100cm | 否 |  | 4 | 筒
秒表 |  | 否 |  | 25 | 个
一次性滴管 | 3ml | 否 |  | 2000 | 支
注射器 | 50ml | 否 |  | 2700 | 支
试管刷 | 中号 | 否 |  | 20 | 个
试管刷 | 小号 | 否 |  | 20 | 个
烧杯刷 | 大号 | 否 |  | 20 | 把
蝴蝶夹 | 个 | 否 |  | 160 | 个
碱式滴定管 | 25ml | 否 |  | 80 | 个
接种环 |  | 否 |  | 30 | 支
玻璃培养皿 | 9cm | 否 |  | 30 | 个
切片空盒 | 50片装，塑料 | 否 |  | 6 | 个
塑料筐 | 60*40*30 | 否 |  | 20 | 个
塑料筐 | 60*40*10 | 否 |  | 10 | 个
营养土 | 5kg/包 | 否 |  | 4 | 包
一次性口罩 | 20个/包 | 否 |  | 80 | 包
一次性帽子 | 20个/包 | 否 |  | 80 | 包
绒布 | 3米宽，红色，不掉色，不掉毛 | 否 |  | 50 | 米
塑料试剂瓶 | 500ml白色 | 否 |  | 100 | 个
塑料花盆 | 口径20cm | 否 |  | 30 | 个
枝剪 |  | 否 |  | 30 | 把
高枝剪 |  | 否 |  | 2 | 把
植物标本夹 | 40cm*30cm | 否 |  | 15 | 套
对讲机 | 科立捷T99 | 否 |  | 4 | 个
手持扩音器（喇叭） |  | 否 |  | 4 | 个
背心垃圾袋 | 宽(65+折边13+13)cm*长117cm/50个/包 | 否 |  | 2 | 包
小铁锹 | 8cm*30cm |  |  | 10 | 把
植物标本台纸 | 39.5*27.5cm/100张每包 |  |  | 4 | 包
毛巾 | 金号 |  |  | 15 | 条
石膏调刀 | 用于石膏阳型修型 | 是 |  | 100 | 把 |  |  | 康复工程实验室
石膏碗 | 材质：橡胶 | 否 |  | 100 | 个 |  |  | 康复工程实验室
石膏笔 | 用于医用板材（如低温热塑板）及石膏中记号取形 | 否 |  | 100 | 根 |  |  | 康复工程实验室
强力剪 | 用于修剪医用板材 | 是 |  | 5 | 把 |  |  | 康复工程实验室
锤子 | 用于铆钉固定 | 是 |  | 20 | 把 |  |  | 康复工程实验室
手锯 | 用于锯医用板材及合金材料 | 是 |  | 20 | 把 |  |  | 康复工程实验室
半圆锉 | 用于石膏修型 | 是 |  | 100 | 把 |  |  | 康复工程实验室
圆锉 | 用于石膏修型 | 是 |  | 100 | 把 |  |  | 康复工程实验室
钳子 | 用于修剪医用板材 | 是 |  | 10 | 把 |  |  | 康复工程实验室
剪刀 | 用于修剪医用板材 | 是 |  | 20 | 把 |  |  | 康复工程实验室
壁纸刀 | 用于修剪医用板材 | 是 |  | 80 | 把 |  |  | 康复工程实验室
石膏绷带 | 15cm*460cm | 否 | 浙江安吉华埠实业有限公司 | 5 | 箱 |  |  | 康复工程实验室
低温热塑板材 | 60cm*90cm | 否 | 广州迈德菲明医疗器械有限公司 | 10 | 张 |  |  | 康复工程实验室
聚乙烯板材 | 2米*1米 厚度4毫米 | 否 | 北京奥托博克假肢矫形器工业有限公司 | 10 | 张 |  |  | 康复工程实验室
聚丙烯板材 | 2米*1米 厚度4毫米 | 否 | 北京奥托博克假肢矫形器工业有限公司 | 10 | 张 |  |  | 康复工程实验室
医用石膏粉 | 2kg | 否 |  | 5 | 袋 |  |  | 石膏粉不能存放时间太长，尽量不要超过一年，否侧过期不好用
95%酒精 | 2000ml | 是 |  | 5 | 瓶
75%酒精 | 2000ml | 是 |  | 5 | 瓶
医用海棉棒 | 大头20cm | 否 |  | 5 | 袋
医用冰袋 | 400ml | 否 |  | 40 | 袋 |  |  | 言语实验室
无菌医用手套 | L号 | 否 |  | 2 | 盒 |  |  | 言语实验室
医用酒精棉缸 | 8cm | 否 |  | 4 | 个 |  |  | 言语实验室
医用硅胶冰格 | 24格 | 否 |  | 4 | 个 |  |  | 言语实验室
95%酒精 | 100ml | 是 |  | 4 | 瓶
75%酒精 | 100ml | 是 |  | 4 | 瓶
耦合剂 | 250ml | 否 |  | 5 | 瓶 |  |  | 理疗实验室
内高温塑料布 | 12s厚，1米宽 | 否 |  | 20 | 米 |  |  | 理疗实验室
铝盘 | 25*20*5 | 否 |  | 10 | 个 |  |  | 理疗实验室
铝勺 | 圆柱形直径20cm高8cm | 否 |  | 1 | 个 |  |  | 理疗实验室
刮蜡小铲刀 | 油灰刀宽3cm长20cm | 是 |  | 5 | 个 |  |  | 理疗实验室
毛巾 | 宽40cm长1m | 否 |  | 5 | 条 |  |  | 理疗实验室
毛刷 |  | 否 |  | 10 | 个 |  |  | 理疗实验室
搪瓷盆 |  | 否 |  | 2 | 个 |  |  | 理疗实验室
卫生纸 |  | 否 |  | 2 | 袋 |  |  | 理疗实验室
大头针 |  | 是 |  | 15 | 盒 |  |  | 理疗实验室
棉签 |  | 否 |  | 10 | 袋 |  |  | 理疗实验室
刮痧油 | 230ml | 否 |  | 10 | 瓶 |  |  | 传统疗法实验室
玻璃罐 | 1号2号3号4号5号 | 否 | 1号2号各10个，3、4、5号各20个 | 80 | 个 |  |  | 传统疗法实验室
按摩巾 | 12s厚，1米宽 | 否 |  | 20 | 米 |  |  | 传统疗法实验室
弯盘 | （中号）19.8*12.8*2.5 | 否 |  | 10 | 个 |  |  | 传统疗法实验室
酒精盒 | 圆柱形直径20cm高8cm | 否 |  | 1 | 个 |  |  | 传统疗法实验室
镊子 | 圆头18cm | 否 |  | 5 | 个 |  |  | 传统疗法实验室
直头止血钳 | 20cm | 否 |  | 10 | 把 |  |  | 传统疗法实验室
酒精药棉缸 | 90mm*90mm | 否 |  | 10 | 个 |  |  | 传统疗法实验室
刮痧板 | (长宽高）9.9*5.5*0.6cm | 否 |  | 20 | 个 |  |  | 传统疗法实验室
艾柱 | 直径18mm高27mm(54柱/盒） | 否 |  | 5 | 盒 |  |  | 传统疗法实验室
艾条 | 18mm*200mm*10支 | 是 |  | 5 | 盒 |  |  | 传统疗法实验室
艾绒 | 250g | 否 |  | 1 | 袋 |  |  | 传统疗法实验室
医用棉球 | 500g | 否 |  | 15 | 包 |  |  | 传统疗法实验室
棉签 | 10cm*40支 | 否 |  | 15 | 包 |  |  | 传统疗法实验室
温灸盒 | 直径8cm,高4.5cm | 否 |  | 10 | 个 |  |  | 传统疗法实验室
人体经络模型 | （白色）高60cm | 否 | 男5个；女5个 | 10 | 个 |  |  | 传统疗法实验室
针灸盒 | 2ml 5ml 10ml 20ml 50ml | 否 | 每个型号各1个 | 5 | 个 |  |  | 传统疗法实验室
掀针 | 0.22*1.5mm(100支/盒） | 否 |  | 5 | 盒 |  |  | 传统疗法实验室
一次性洞巾 | 50cm*40cm(200张/包） | 否 |  | 1 | 包 |  |  | 传统疗法实验室
一次性床单 | 180cm*80cm(100张/包） | 否 |  | 1 | 包 |  |  | 传统疗法实验室
推拿布 | 55cm*80cm | 否 |  | 20 | 张 |  |  | 传统疗法实验室
鱼形刮痧板 | 长120mm*宽27mm | 否 |  | 10 | 个 |  |  | 传统疗法实验室
木质双孔灸盒 | 底部长14.5cm宽10cm高8cm;盒盖长12.2cm,宽7.3cm |  |  | 1 | 个 |  |  | 传统疗法实验室
四联艾灸衣 | 长45cm宽21cm高7cm | 否 |  | 1 | 个 |  |  | 传统疗法实验室
一次性针灸针 | 0.18*13mm（500支/盒）0.30*25mm(1寸）0.30*40mm(1.5寸）0.35*50mm(2寸）0.35*75mm(3寸） | 否 | 1寸的5盒其余各1盒 | 9 | 盒 |  |  | 传统疗法实验室
耳部穴位模型 | 17cm | 否 | 左5个，右5个 | 10 | 个 |  |  | 传统疗法实验室
足部反射区模型 | 20cm（一对装） | 否 | 左右各一 | 1 | 盒 |  |  | 传统疗法实验室
三棱针 | 小0.16mm*长6cm;大0.26mm*6cm（10支/包） | 是 | 各2盒 | 4 | 盒 |  |  | 传统疗法实验室
梅花针 | 手柄14.5cm（13个可换头） | 是 |  | 1 | 盒 |  |  | 传统疗法实验室
抽气拔罐 | 24罐 | 否 |  | 2 | 套 |  |  | 传统疗法实验室
香皂 | 舒肤佳 | 否 |  | 200 | 块 |  |  | 康复工程实验室
塑料水桶 | 高30cm直径25cm | 否 |  | 10 | 个 |  |  | 康复工程实验室
脚踏垃圾桶80L |  | 否 |  | 30 | 个 |  |  | 康复工程实验室
7号电池 | 南孚7号 | 否 |  | 300 | 节
5号电池 | 南孚5号 | 否 |  | 300 | 节
小榔头 | 3磅 | 否 |  | 2 | 把
清洁球 |  | 否 |  | 20 | 个
打气筒 |  | 否 |  | 1 | 个
新洁尔灭消毒液 |  | 是 |  | 60 | 瓶
来苏尔消毒液 |  | 是 |  | 40 | 瓶
大扫把 |  | 否 |  | 2 | 个
黑色塑料袋 | 40cm宽×72cm高（加厚，水产用袋） | 否 |  | 500 | 个
创可贴 | 邦迪、50帖/盒 | 否 |  | 10 | 盒
线手套 |  | 否 |  | 20 | 双
一次性口罩 |  | 否 |  | 100 | 个
一次性帽子 |  | 否 |  | 100 | 双
一次性鞋套 |  | 否 |  | 100 | 双
透明胶带 | 得力 15*48mm | 否 |  | 5 | 卷
毛巾 | 金号 | 否 |  | 2 | 条
抹布 | 超细纤维，吸水性强 | 否 |  | 20 | 条
尼龙绳 |  | 否 |  | 5 | 卷
墙上铁挂衣钩 |  | 否 |  | 2 | 个
粘钩 | 得力 | 否 |  | 20 | 个
大镊子 |  | 否 |  | 2 | 个
淋巴细胞分离液 | XD3021 | 否 |  | 2 | 瓶
肝素钠 |  | 否 |  | 25 | 克
载玻片 | 76.2×25.4mm,50片/盒 | 否 |  | 10 | 盒
Hank's液 | 500ml/瓶，不含酚红 | 否 |  | 3 | 瓶
D-Hank's液 | 500ml/瓶，不含酚红 | 否 |  | 1 | 瓶
EP管 | 1.5ml，带盖 | 否 |  | 200 | 个
小牛血清 | 100ml/瓶 | 否 |  | 3 | 瓶
戊二醛 |  | 否 |  | 1 | 瓶
一次性手套 | M | 否 |  | 100 | 付
医用棉签 | 常规，50支/包 | 否 |  | 40 | 包
枪头盒 | 200ul | 否 |  | 15 | 个
枪头盒 | 1ml | 否 |  | 15 | 个
枪头盒 | 10ul | 否 |  | 15 | 个
毛细管 | 玻璃，1ml，500支/桶 | 否 |  | 1 | 桶
细滴管 | 塑料，2ml | 否 |  | 200 | 个
生理盐水 | 500ml/瓶 | 否 |  | 12 | 瓶
无水乙醇 | 500ml/瓶 | 否 |  | 10 | 瓶
95%乙醇 | 500ml/瓶 | 否 |  | 10 | 瓶
牛皮纸 | 80（g*cm），（0.8*1.1米） | 否 |  | 50 | 张
试剂瓶 | 500mL | 否 |  | 10 | 个
试剂瓶 | 1000mL | 否 |  | 10 | 个
试剂瓶 | 100mL | 否 |  | 10 | 个
试剂瓶（棕色） | 100mL | 否 |  | 10 | 个
三角瓶 | 1000ml | 否 |  | 10 | 个
烧杯 | 1000ml | 否 |  | 10 | 个
烧杯 | 500ml | 否 |  | 10 | 个
量筒 | 1000ml | 否 |  | 5 | 个
线手套 |  | 否 |  | 30 | 付
乳胶手套 |  | 否 |  | 60 | 付
香柏油 | 25ml | 否 |  | 5 | 瓶
纱布块 | 小单包 | 否 |  | 20 | 包
洗耳球 |  | 否 |  | 20 | 个
玻璃弯管 |  | 否 |  | 2 | 个
青霉素钠注射液 | 20瓶/盒 | 否 |  | 2 | 瓶
小鼠饲料 |  | 否 |  | 2 | 包
细胞培养瓶 | 75ml |  |  | 6 | 个
细胞培养瓶 | 25ml/个 | 否 |  | 20 | 个
吸管 | 3ml | 否 |  | 200 | 个
毛细滴管 | 1ml | 否 |  | 200 | 个
试管 | 15mm*150mm | 否 |  | 100 | 个
绵阳红细胞 | 1% | 否 |  | 1 | 瓶
青霉素 | 5g/瓶 |  |  | 1 | 瓶
试管 | 12*100mm | 否 |  | 100 | 个
试管 | 15*150mm | 否 |  | 100 | 个
试管硅胶塞 | 12mm | 否 |  | 200 | 个
试管硅胶塞 | 15mm | 否 |  | 200 | 个
EP管 | 1.5ml，带盖 | 否 |  | 2000 | 个
枪头盒 | 1000微升 | 否 |  | 10 | 个
枪头盒 | 10微升 | 否 |  | 10 | 个
枪头盒 | 200微升 | 否 |  | 10 | 个
氢氧化钠 | 250g/瓶 | 否 |  | 1 | 瓶
甘油 | 400ml/瓶 | 否 |  | 2 | 瓶
毛细管 | 玻璃，1ml，500支/桶 | 否 |  | 1 | 桶
细滴管 | 塑料，2ml | 否 |  | 200 | 个
手术刀片 | 10片/包 | 否 |  | 10 | 包
一次性滤器 | 直径25mm，孔径0.22 | 否 |  | 200 | 个
封口膜 | 实验室用封口膜（parafilm），4英寸x125英尺 | 否 |  | 3 | 卷
牛皮纸 | 80（g*cm），（0.8*1.1米） | 否 |  | 50 | 张
200目筛网 | 尼龙 | 否 |  | 5 | 平方
解剖刀 | 不锈钢 | 否 |  | 40 | 把
纤维素酶 | 5g/瓶 | 否 |  | 1 | 瓶
果胶酶 | 25g/瓶 | 否 |  | 1 | 瓶
2-N-吗啡啉乙磺酸钠 | 25g/瓶 | 否 |  | 1 | 瓶
二乙基荧光素 | 25g/瓶 | 否 |  | 1 | 瓶
丙酮 | 500ml/瓶 | 否 |  | 5 | 瓶
一次性手套 | M | 否 |  | 100 | 付
医用棉签 | 常规，50支/包 | 否 |  | 20 | 包
医用棉球 |  | 否 |  | 5 | 包
Hank's液 | 500ml/瓶，不含酚红 | 否 |  | 1 | 瓶
D-Hank's液 | 500ml/瓶，不含酚红 | 否 |  | 1 | 瓶
三角瓶 | 1000ml | 否 |  | 20 | 个
烧杯 | 1000ml | 否 |  | 10 | 个
烧杯 | 2000ml | 否 |  | 10 | 个
玻璃棒 | 25cm/根 | 否 |  | 20 | 个
量筒 | 1000ml | 否 |  | 5 | 个
次甲基蓝 | 25g/瓶 | 否 |  | 1 | 瓶
大号托盘 |  | 否 |  | 62 | 个
线手套 |  | 否 |  | 20 | 付
乳胶手套 |  | 否 |  | 100 | 付
耐酸手套 |  | 否 |  | 10 | 付
pH试纸 | 各种 | 否 |  | 60 | 本
纱布块 | 小单包 | 否 |  | 20 | 包
10*loading buffer | 1ml/支 | 否 |  | 20 | 支
10*PCR缓冲液 | 含镁离子，1ml/支 | 否 |  | 50 | 个
16SrDNA细菌通用引物 | 一对，成套 | 否 |  | 10 | 个 |  |  | 采用已知序列，单独合成
23kb ladder | 1ml/支 | 否 |  | 5 | 支
2kb ladder | 1ml/支 | 否 |  | 5 | 支
18SrDNA真菌通用引物 | 一对，成套 | 否 |  | 10 | 个 |  |  | 采用已知序列，单独合成
SYBR Green I | 核酸电泳级，1ml/支 | 否 |  | 2 | 支
醋酸纤维素膜 | 100张/包 | 否 |  | 1 | 包
PCR管 | 平头，带盖 | 否 |  | 2000 | 个
DNA纯化试剂盒（宝生物） | 50次 | 否 |  | 2 | 盒
洗耳球 |  | 否 |  | 20 | 个
电炉 | 最大电压220V | 否 |  | 1 | 个
Optochin纸片 | 5μg/片 | 否 |  | 10 | 盒
血平板 | 9cm | 否 |  | 100 | 个
打孔器 | 手握式 | 否 |  | 1 | 台
新华1号定性滤纸 | 正方形定性滤纸 60*60cm | 否 |  | 20 | 张
L型涂布棒 | 10支/件 | 否 |  | 2 | 件
镊子 |  | 否 |  | 10 | 个
毫米尺 |  | 否 |  | 3 | 个
绳子 | 把 | 否 |  | 10 | 把
CD34免疫组化试剂盒 | 60份/盒 | 否 | 福州迈新 | 2 | 盒
DMSO | 500ML | 否 | 广州威佳科技有限公司 | 1 | 瓶
石蜡 | SL-003（ 10公斤/箱） | 否 | 石家庄恒勘化工有限公司 | 1 | 箱
盐酸 | 500ml/瓶 | 是 |  | 2 | 瓶
载玻片 | 免洗防脱载玻片 7101（50片/盒） | 否 | 盐城市弘达医学器材有限公司 | 50 | 盒
湿盒 | 有机玻璃免疫组化湿盒（20片） | 是 | 海门市兴亚医疗器械厂 | 6 | 件
滤纸 | 60*60 | 否 | 北京虹湖联合化工产品有限公司 | 5 | 盒
| φ12.5 | 否 | 北京虹湖联合化工产品有限公司 | 5 | 盒
中性树胶 | 100ml | 否 | 上海励瑞生物科技有限公司 | 2 | 瓶
剪刀 | 12.5CM | 是 | 张家港市双鹿医疗器械有限公 | 10 | 把
镊子 |  | 是 | 张家港市双鹿医疗器械有限公 | 10 | 把
手术刀 |  | 是 | 张家港市双鹿医疗器械有限公 | 10 | 把
止血钳 |  | 是 | 张家港市双鹿医疗器械有限公 | 15 | 把
解剖盘 | 27003 解剖盘140mm×250mm | 否 | 郑州中天实验仪器有限公司 | 5 | 个
橡胶手套 | L号（有粉、耐用型) | 否 | 济南市天桥区宏康医疗器械经营部 | 500 | 双
| M号（有粉、耐用型) | 否 | 济南市天桥区宏康医疗器械经营部 | 500 | 双
PBS干粉 | 0.01M | 否 | 广州威佳科技有限公司 | 30 | 袋
5ml巴氏吸管 | 500支/盒 | 否 | 世泰 | 1 | 盒
PH试纸 | 4x20片/本 | 否 | 世泰 | 10 | 本
通用型1000µL蓝吸头 | 500支/袋 | 否 | 世泰 | 5 | 袋
通用型200µL黄吸头 | 1000支/袋 | 否 | 世泰 | 10 | 袋
通用型5-10µL吸头 | 1000支/袋 | 否 | 世泰 | 10 | 包
高温蒸汽灭菌指示胶带 | 6卷/包 | 是 | 世泰 | 1 | 包
Parafilm封口膜 | 1卷 | 否 | Parafilm | 1 | 卷
电子计时器 | 4个 | 否 | 友乐博 | 4 | 个
Thermo 冻存器具记号笔 仅黑色 | 4支/盒 | 是 | 赛默飞世尔 | 1 | 盒
Harris苏木精染色剂 | 500ml/盒 | 是 | 友乐博 | 1 | 盒
伊红（Y）染色液（水溶性/醇溶性） | 500ml/盒 | 是 | 友乐博 | 1 | 盒
4% 多聚甲醛（Paraformaldehyde，PFA） | 250ml/瓶 | 是 | 鼎国 | 4 | 瓶
B形管 |  | 否 | 蜀牛 | 100 | 个
pH试纸 | 广泛 | 否 | 蜀牛 | 300 | 本
T形管 |  | 否 | 蜀牛 | 24 | 个
白板笔 | 蓝色 易檫可加墨 | 否 | 得力 | 50 | 支
白板笔 | 红色 易檫可加墨 | 否 | 得力 | 50 | 支
白色塑料杯 | 1000ml | 否 | 蜀牛 | 20 | 个
白色塑料杯 | 2000ml | 否 | 蜀牛 | 10 | 个
白色橡皮管 | 6*9 | 否 | 蜀牛 | 65 | 米
白塑料盒 | 小号 | 否 | 蜀牛 | 100 | 个
比色皿 | 玻璃 1cm | 否 | 蜀牛 | 40 | 个
比重计 |  | 否 | 蜀牛 |  | 个
玻璃棒 | 直径3-4mm | 否 | 蜀牛 | 48 | 个
玻璃棒 | 直径5-6mm | 否 | 蜀牛 | 48 | 个
玻璃棒 | 直径7-8mm | 否 | 蜀牛 | 48 | 个
玻璃比色皿 | 光镜1cm | 否 | 蜀牛 | 100 | 个
布氏漏斗 | 内径80mm | 否 | 蜀牛 | 24 | 个
层析滤纸 | 60*60cm | 否 | 双圈 | 50 | 张
称量瓶 | 25*25 | 否 | 蜀牛 | 150 | 个
抽滤瓶 | 500ml | 否 | 蜀牛 | 10 | 个
吹风机 | 飞利浦 | 否 | 蜀牛 | 3 | 个
磁子 | 3*6mm | 否 | 蜀牛 | 48 | 个
磁子 | 4*8mm | 否 | 蜀牛 | 96 | 个
磁子 | 6*10mm | 否 | 蜀牛 | 60 | 个
打火机 |  | 否 | 蜀牛 | 150 | 个
滴定管 | 聚四氟乙烯 | 否 | 蜀牛 | 250 | 个
点样器 | 定制 | 否 | 蜀牛 | 100 | 个
电子称 | 迷你 0.001/200g | 否 | 恒利达 | 15 | 个
订书机 | 得力 | 否 | 得力 | 2 | 个
定性滤纸 | 75mm | 否 | 双圈 | 100 | 盒
短颈胶头滴管 | 定做 磨砂口 | 否 | 蜀牛 | 300 | 个
二通管 | 定做 | 否 | 蜀牛 | 50 | 个
防毒面罩 | 3m 7502 | 否 | 进口 | 5 | 个
分水器 | 19口 | 否 | 蜀牛 | 96 | 个
干燥管 | 19口 | 否 | 蜀牛 | 34 | 个
干燥器 | 210mm | 否 | 蜀牛 | 4 | 个
广口锥形瓶 | 50ml | 否 | 蜀牛 | 200 | 个
广口锥形瓶 | 100ml | 否 | 蜀牛 | 190 | 个
广口锥形瓶 | 150ml | 否 | 蜀牛 | 200 | 个
恒压滴液漏斗 | 19口50ml | 否 | 蜀牛 | 60 | 个
护目镜 | 3m 1791T | 否 | 进口 | 10 | 个
胶带 | 6cm |  | 蜀牛 | 65 | 卷
胶头滴管胶头 | 100个/包 | 否 | 蜀牛 | 7 | 包
精密pH试纸 | 2.7-4.7 | 否 | 蜀牛 | 24 | 包
精密pH试纸 | 3.8-5.4 | 否 | 蜀牛 | 24 | 包
精密pH试纸 | 5.5-9.0 | 否 | 蜀牛 | 24 | 包
精密pH试纸 | 6.9-8.4 | 否 | 蜀牛 | 24 | 包
精密pH试纸 | 8.2-10.0 | 否 | 蜀牛 | 24 | 包
精密pH试纸 | 9.5-13.0 | 否 | 蜀牛 | 24 | 包
酒精灯 | 250ml | 否 | 蜀牛 | 75 | 个
酒精喷灯 | 全铜 | 否 | 蜀牛 | 4 | 个
克氏蒸馏头 | 19口 | 否 | 蜀牛 | 50 | 个
刻度吸量管 | 5ml | 否 | 蜀牛 | 220 | 个
口罩 | 3m | 否 | 进口 | 20 | 个
蓝盖试剂瓶 | 60ml | 否 | 蜀牛 | 80 | 个
蓝盖试剂瓶 | 125ml | 否 | 蜀牛 | 80 | 个
蓝盖试剂瓶 | 250ml | 否 | 蜀牛 | 80 | 个
梨形分液漏斗 | 125ml | 否 | 蜀牛 | 48 | 个
脸盆 | 中号 | 否 | 茶花 | 10 | 个
量筒 | 塑料 500ml | 否 | 蜀牛 | 60 | 个
量筒 | 塑料 50ml | 否 | 蜀牛 | 60 | 个
量筒 | 塑料 100ml | 否 | 蜀牛 | 60 | 个
量筒 | 塑料 10ml | 否 | 蜀牛 | 60 | 个
量筒 | 塑料 25ml | 否 | 蜀牛 | 60 | 个
漏斗 | 内径80mm | 否 | 蜀牛 | 100 | 个
漏斗 | 内径70mm | 否 | 蜀牛 | 120 | 个
螺旋夹 | 不锈钢 | 否 | 蜀牛 | 96 | 个
毛细管 | 封口 | 否 | 蜀牛 | 35 | 盒
毛细管 | 开口 | 否 | 蜀牛 | 65 | 盒
美工刀 | 得力 | 否 | 蜀牛 | 14 | 个
棉签 | 双头 | 否 | 蜀牛 | 500 | 包
棉签 | 12cm*20支 | 否 | 蜀牛 | 340 | 包
磨口锥形瓶 | 50ml | 否 | 蜀牛 | 240 | 个
磨口锥形瓶 | 100ml | 否 | 蜀牛 | 150 | 个
镊子 | 16cm | 否 | 蜀牛 | 50 | 个
皮筋 | 250个/盒 | 否 | 得力 | 45 | 盒
球形冷凝管 | 19口 | 否 | 蜀牛 | 48 | 个
曲别针 |  | 否 | 得力 | 2 | 盒
容量瓶 | 50ml | 否 | 蜀牛 | 50 | 个
容量瓶 | 100ml | 否 | 蜀牛 | 100 | 个
乳胶管 | 5*7mm（30米/包） | 否 | 蜀牛 | 10 | 包
乳胶管 | 6*9mm（30米/包） | 否 | 蜀牛 | 10 | 包
三口烧瓶250ml | 19口 | 否 | 蜀牛 | 72 | 个
三棱针 | 小号 | 否 | 蜀牛 | 100 | 个
烧杯 | 250ml | 否 | 蜀牛 | 50 | 个
烧杯 | 100ml | 否 | 蜀牛 | 50 | 个
烧杯 | 50ml | 否 | 蜀牛 | 50 | 个
烧杯 | 100ml | 否 | 蜀牛 | 150 | 个
烧杯 | 150ml | 否 | 蜀牛 | 200 | 个
石英比色皿 | 光镜1cm | 否 | 蜀牛 | 20 | 个
试管 | 20ml | 否 | 蜀牛 | 1000 | 个
试管刷 | 小号 | 否 | 蜀牛 | 500 | 个
水桶 | 直径45cm | 否 | 茶花 | 6 | 个
水蒸气发生器 | 毛细管 | 否 | 蜀牛 | 60 | 套
塑料盒 | 60*43*11CM 加厚 | 否 | 蜀牛 | 80 | 个
塑料筐 | 810*570*500mm 加厚 | 否 | 蜀牛 | 50 | 个
塑料筐 | 1050*680*550mm 加厚 | 否 | 蜀牛 | 20 | 个
台称 | 马头牌 | 否 | 蜀牛 | 20 | 个
铜镍合金丝 | 南京 | 否 | 南京 | 10 | 包
弯导气管 | 19口 | 否 | 蜀牛 | 50 | 个
弯管 | 19口 | 否 | 蜀牛 | 96 | 个
韦氏分馏柱 | 19口 | 否 | 蜀牛 | 55 | 个
温度计 | 50℃ | 否 | 蜀牛 | 50 | 个
温度计套管 | 19口 | 否 | 蜀牛 | 60 | 个
无粉手套 | 大号 | 否 | 长垣 | 5 | 箱
无粉橡胶手套 | 中号 | 否 | 蜀牛 | 5 | 箱
吸水纸 | 真真牌 | 否 | 蜀牛 | 300 | 卷
洗洁精 | 立白 | 否 | 立白 | 28 | 瓶
线手套 |  | 否 | 蜀牛 | 200 | 双
橡皮塞 | 3号 | 否 | 蜀牛 | 48 | 个
橡皮塞 | 4号 | 否 | 蜀牛 | 150 | 个
橡皮塞 | 5号 | 否 | 蜀牛 | 210 | 个
橡皮塞 | 6号 | 否 | 蜀牛 | 120 | 个
橡皮塞 | 7号，带两个孔 | 否 | 蜀牛 | 50 | 个
橡皮塞 | 8号，带两个孔 | 否 | 蜀牛 | 50 | 个
小滴瓶 | 白色塑料 60ml | 否 | 蜀牛 | 50 | 个
小滴瓶 | 白色塑料1251ml | 否 | 蜀牛 | 50 | 个
小滴瓶 | 黑色塑料 60ml | 否 | 蜀牛 | 50 | 个
小滴瓶 | 黑色塑料1251ml | 否 | 蜀牛 | 50 | 个
小喷壶 | 100ml | 否 | 蜀牛 | 20 | 个
研钵 | 120mm | 否 | 蜀牛 | 16 | 个
一次性滴管 | 10ml | 否 | 蜀牛 | 5000 | 个
衣撑 | 茶花 | 否 | 蜀牛 | 30 | 个
医用口罩 | 一次性 | 否 | 蜀牛 | 8000 | 个
医用托盘 | 宽26cm*长35cm(瓷) | 否 | 蜀牛 | 36 | 个
医用橡皮膏 | 0.9*300cm（15卷/盒） | 否 | 蜀牛 | 5 | 盒
移液管 | 0.5ml | 否 | 蜀牛 | 50 | 个
移液管 | 1ml | 否 | 蜀牛 | 60 | 个
移液管 | 2ml | 否 | 蜀牛 | 60 | 个
移液管 | 5ml | 否 | 蜀牛 | 60 | 个
移液管 | 10ml | 否 | 蜀牛 | 60 | 个
移液管 | 25ml | 否 | 蜀牛 | 100 | 支
移液枪 | 200ul | 否 | 蜀牛 | 60 | 个
移液枪 | 1000ul | 否 | 蜀牛 | 60 | 个
圆底烧瓶100ml | 19口 | 否 | 蜀牛 | 96 | 个
圆底烧瓶150ml | 19口 | 否 | 蜀牛 | 96 | 个
圆底烧瓶250ml | 19口 | 否 | 蜀牛 | 96 | 个
圆底烧瓶500ml | 19口 | 否 | 蜀牛 | 96 | 个
圆底烧瓶50ml | 19口 | 否 | 蜀牛 | 96 | 个
圆底长颈烧瓶1000ml |  | 否 | 蜀牛 | 30 | 个
长颈胶头滴管 | 8*200mm | 否 | 蜀牛 | 600 | 个
长尾票夹 | 中号 | 否 | 蜀牛 | 4 | 盒
长针头 | 小号 | 否 | 蜀牛 | 4 | 盒
真空接液管 | 19口 | 否 | 蜀牛 | 72 | 个
蒸馏头 | 19口 | 否 | 蜀牛 | 72 | 个
直尺 | 15cm | 否 | 蜀牛 | 48 | 个
直形冷凝管 | 19口 | 否 | 蜀牛 | 48 | 个
周转筐 | 600*420*245 | 否 | 蜀牛 | 80 | 个
周转筐 | 450*350*150 | 否 | 蜀牛 | 70 | 个
水桶 | 大号 | 否 | 蜀牛 | 6 | 个
裁纸机 | A3 | 否 |  | 1 | 台 |  |  | 机能
日本鸡牌弯剪 | 20.5cm长 | 否 |  | 30 | 把 |  |  | 机能
手术刀柄 | 12cm | 否 |  | 30 | 把 |  |  | 机能
手术刀 | 10片/包 | 否 |  | 10 | 包 |  |  | 机能
直蚊式钳 | 12cm | 否 |  | 60 | 把 |  |  | 机能
弯蚊式钳 | 12cm | 否 |  | 60 | 把 |  |  | 机能
输液架 |  | 否 |  | 30 | 个 |  |  | 机能
定性滤纸 | 110mm*110mm | 否 |  | 50 | 盒 |  |  | 机能
一次性卫生口罩 | 医用 | 否 |  | 600 | 个 |  |  | 机能
滤纸 | 1m*1m | 否 |  | 30 | 张 |  |  | 机能
一次性医用橡胶手套 | 8号 | 否 |  | 600 | 双 |  |  | 机能
一次性医用橡胶手套 | 7.5号 | 否 |  | 400 | 双 |  |  | 机能
光明无粉手套 | 小号 | 否 |  | 100 | 双 |  |  | 机能
光明无粉手套 | 中号 | 否 |  | 300 | 双 |  |  | 机能
医用脱脂纱布块 | 20×20cm | 否 |  | 5000 | 块 |  |  | 机能
比色杯 | 玻璃材质（可见光） | 否 |  | 30 | 个 |  |  | 机能
砂轮 |  | 否 |  | 20 | 个 |  |  | 机能
研钵 | 带锤 | 否 |  | 5 | 套 |  |  | 机能
塑料袋 | 医用大号 | 否 |  | 4000 | 个 |  |  | 机能
挂钩 | 材质不锈钢 | 否 |  | 5 | 个 |  |  | 机能
卫生纸 |  | 否 |  | 200 | 卷 |  |  | 机能
记号笔 | 红色、日本斑马 MO-120 小双头油性记号笔 | 否 |  | 50 | 支 |  |  | 机能
记号笔 | 黑色日本斑马 MO-120 小双头油性记号笔 | 否 |  | 50 | 支 |  |  | 机能
洗手液 | 蓝月亮 | 否 |  | 50 | 瓶 |  |  | 机能
毛巾 | 金号 | 否 |  | 10 | 条 |  |  | 机能
洗洁精 | 立白 | 否 |  | 30 | 瓶 |  |  | 机能
洗衣粉 | 立白 | 否 |  | 150 | 袋 |  |  | 机能
试管刷 | 大号 | 否 |  | 10 | 个 |  |  | 机能
试管刷 | 中号 | 否 |  | 10 | 个 |  |  | 机能
试管刷 | 小号 | 否 |  | 10 | 个 |  |  | 机能
不锈钢蒸锅 | 苏泊尔口径32cm | 否 |  | 4 | 个 |  |  | 机能
微电脑加水器 | 定量1L | 否 |  | 4 | 个 |  |  | 机能
微波炉专用碗 | 玻璃材质 | 否 |  | 10 | 套 |  |  | 机能
一次性纸杯 | 包 | 否 |  | 5 | 包 |  |  | 机能
洗衣液 | 蓝月亮1L | 否 |  | 20 | 袋 |  |  | 机能
美工刀 | 得力牌 | 否 |  | 5 | 把 |  |  | 机能
绒里手套 | 大号 | 否 |  | 5 | 双 |  |  | 机能
棉球 |  | 否 |  | 4 | 包 |  |  | 机能
吸耳球 |  | 否 |  | 14 | 个 |  |  | 机能
止水夹 |  | 否 |  | 150 | 个 |  |  | 机能
橡胶管 | 8*10mm | 否 |  | 1 | 包 |  |  | 机能
橡胶管 | 10*14mmm | 否 |  | 1 | 包 |  |  | 机能
氧气泵 | 最小号 | 否 |  | 12 | 个 |  |  | 机能
试管 | 15*100mm | 否 |  | 500 | 个 |  |  | 机能
一次性三通 |  | 否 |  | 20 | 个 |  |  | 机能
不锈钢药匙 | 大14cm中12cm小10cm | 否 |  | 10 | 组 |  |  | 机能
医用棉签 | 小包 | 否 |  | 100 | 包 |  |  | 机能
胶头 |  | 否 |  | 20 | 个 |  |  | 机能
长滴管 | 20cm | 否 |  | 20 | 个 |  |  | 机能
注射器 | 20ml | 否 |  | 4300 | 个 |  |  | 机能
输液器 | 医用 | 否 |  | 500 | 个 |  |  | 机能
头皮静脉针 | 0.45号胶质针头 | 否 |  | 500 | 个 |  |  | 机能
头皮静脉针 | 0.55号胶质针头 | 否 |  | 5000 | 个 |  |  | 机能
手术线 | 5号线 | 否 |  | 200 | 个 |  |  | 机能
试管架 | 塑料 | 否 |  | 24 | 个 |  |  | 机能
移液管 | 0.1ml | 否 |  | 24 | 根 |  |  | 机能
移液管 | 0.2ml | 否 |  | 24 | 根 |  |  | 机能
移液管 | 0.5ml | 否 |  | 24 | 根 |  |  | 机能
移液管 | 1ml | 否 |  | 24 | 根 |  |  | 机能
移液管 | 2ml | 否 |  | 24 | 根 |  |  | 机能
移液管 | 5ml | 否 |  | 24 | 根 |  |  | 机能
移液管 | 10ml | 否 |  | 24 | 根 |  |  | 机能
移液管架 | 塑料 | 否 |  | 24 | 根 |  |  | 机能
玻璃棒 | 60cm | 否 |  | 10 | 根 |  |  | 机能
硬铜线 | 4平方铜线 | 否 |  | 30 | 米 |  |  | 机能
三角板 |  | 否 |  | 12 | 套 |  |  | 机能
铜探针 | 针长14cm以上 | 否 |  | 15 | 根 |  |  | 机能
食品级 25L塑料桶 |  | 否 |  | 4 | 个 |  |  | 机能
输液网 |  | 否 |  | 50 | 个 |  |  | 机能
烧杯 | 2000ml | 否 |  | 6 | 个 |  |  | 机能
烧杯 | 3000ml | 否 |  | 6 | 个 |  |  | 机能
烧杯 | 100ml | 否 |  | 30 | 个 |  |  | 机能
量筒 | 10ml | 否 |  | 10 | 个 |  |  | 机能
量筒 | 20ml | 否 |  | 10 | 个 |  |  | 机能
量筒 | 200ml | 否 |  | 4 | 个 |  |  | 机能
量筒 | 500ml | 否 |  | 4 | 个 |  |  | 机能
量筒 | 1000ml | 否 |  | 4 | 个 |  |  | 机能
显微镜 |  | 否 |  | 18 | 个 |  |  | 机能
婴儿秤 | 电子 | 否 |  | 4 | 个 |  |  | 机能
心电图纸 |  | 否 |  | 20 | 卷 |  |  | 机能
探针 | 金属材质 | 否 |  | 20 | 把 |  |  | 生理平原
眼科镊 |  | 否 | 上海手术器械厂 | 20 | 把 |  |  | 生理平原
眼科剪 |  | 否 | 上海手术器械厂 | 20 | 把 |  |  | 生理平原
锌铜弓 |  | 否 |  | 20 | 个 |  |  | 生理平原
培养皿 |  | 否 |  | 20 | 套 |  |  | 生理平原
烧杯 | 100ml | 否 |  | 20 | 个 |  |  | 生理平原
烧杯 | 3000ml | 否 |  | 4 | 个 |  |  | 生理平原
长滴管 |  | 否 |  | 100 | 根 |  |  | 生理平原
滴管胶头 |  | 否 |  | 50 | 个 |  |  | 生理平原
蛙心夹 |  | 否 |  | 30 | 个 |  |  | 生理平原
蛙心套管 |  | 否 |  | 50 | 个 |  |  | 生理平原
药勺 |  | 否 |  | 3 | 个 |  |  | 生理平原
棉线 | 4号黑色 | 否 |  | 300 | 卷 |  |  | 生理平原
纱布 | 20*20cm | 否 |  | 20 | 包 |  |  | 生理平原
图钉 | 得力 | 否 |  | 20 | 盒 |  |  | 生理平原
输液器 |  | 否 |  | 3 | 包 |  |  | 生理平原
头皮针 | 5号，医用注射 | 否 |  | 5 | 包 |  |  | 生理平原
医用胶布 |  | 否 |  | 1 | 盒 |  |  | 生理平原
医用棉签 |  | 否 |  | 30 | 包 |  |  | 生理平原
注射器针头 | 6号 | 否 |  | 20 | 个 |  |  | 生理平原
注射器针头 | 7号 | 否 |  | 30 | 个 |  |  | 生理平原
兔绳 | 塑料绳 | 否 |  | 50 | 卷 |  |  | 生理平原
回形针 | 得力 | 否 |  | 20 | 盒 |  |  | 生理平原
一次性橡胶手套 | 7号 | 否 |  | 200 | 双 |  |  | 生理平原
一次性橡胶手套 | 7.5号 | 否 |  | 50 | 双 |  |  | 生理平原
一次性薄膜手套 | 塑料 | 否 |  | 10 | 包 |  |  | 生理平原
棉球 |  | 否 |  | 3 | 包 |  |  | 生理平原
一次性卫生口罩 |  | 否 |  | 10 | 包 |  |  | 生理平原
绒里手套 |  | 否 |  | 3 | 双 |  |  | 生理平原
毛巾 | 洁丽雅 | 否 |  | 5 | 条 |  |  | 生理平原
塑料袋 | 黑色 大 | 否 |  | 1500 | 个 |  |  | 生理平原
卫生纸 | 维达 | 否 |  | 3 | 包 |  |  | 生理平原
抹布 |  | 否 |  | 20 | 条 |  |  | 生理平原
试管刷 |  | 否 |  | 5 | 个 |  |  | 生理平原
洗洁精 | 立白 | 否 |  | 5 | 瓶 |  |  | 生理平原
粗剪刀 | 工业民用 | 是 |  | 30 | 把 |  |  | 病生
眼科剪 | 直头全齿14cm上海手术器械厂型号J31050 | 是 |  | 30 | 把 |  |  | 病生
组织剪 | 直头、尖14cm上海手术器械厂型号J21070 | 是 |  | 30 | 把 |  |  | 病生
普通镊 | 直镊 | 否 |  | 30 | 把 |  |  | 病生
眼科镊 | 弯头镊 | 否 |  | 30 | 把 |  |  | 病生
止血钳（直) | 18cm | 否 |  | 55 | 把 |  |  | 病生
止血钳（弯) | 18cm | 否 |  | 55 | 把 |  |  | 病生
金属气管插管 | 兔用 | 否 |  | 24 | 个 |  |  | 病生
玻璃气管插管 | 直径0.6mm | 否 |  | 50 | 个 |  |  | 病生
动脉夹 | 金属3.7cm家兔用 | 否 |  | 40 | 个 |  |  | 病生
废物缸 | 瓷 | 否 |  | 24 | 个 |  |  | 病生
玻璃分针 | BLZ型 | 否 |  | 500 | 根 |  |  | 病生
培养皿 | 90mm | 否 |  | 8 | 套 |  |  | 病生
烧杯 | 200ml | 否 |  | 5 | 个 |  |  | 病生
烧杯 | 1000ml | 否 |  | 5 | 个 |  |  | 病生
烧杯 | 2000ml | 否 |  | 5 | 个 |  |  | 病生
烧杯 | 3000ml | 否 |  | 5 | 个 |  |  | 病生
量筒 | 200ml | 否 |  | 5 | 个 |  |  | 病生
量筒 | 1000ml | 否 |  | 5 | 个 |  |  | 病生
缺氧发生装置广口瓶 | 250ml | 否 |  | 48 | 个 |  |  | 病生
缺氧连接玻璃管 |  | 否 | [5 empty] | 病生
滴瓶 | 60ml | 否 |  | 10 | 个 |  |  | 病生
长滴管 | 1mm | 否 |  | 20 | 根 |  |  | 病生
输液架 |  | 否 |  | 24 | 个 |  |  | 病生
套输液瓶用网兜 |  | 否 |  | 30 | 个 |  |  | 病生
输液器 | 带针7号 | 否 |  | 100 | 个 |  |  | 病生
听诊器 | 玉兔 | 否 |  | 12 | 个 |  |  | 病生
滤纸 | 110 | 否 |  | 50 | 盒 |  |  | 病生
塑料黄胶管 |  | 否 |  | 5 | 米 |  |  | 病生
医用胶布 |  | 否 |  | 5 | 筒 |  |  | 病生
头皮静脉针 | 6号，医用注射 | 否 |  | 400 | 个 |  |  | 病生
一次性针头 | 医用6号 | 否 |  | 400 | 个 |  |  | 病生
医用棉签 |  | 否 |  | 20 | 包 |  |  | 病生
黄橡胶管 |  | 否 |  | 10 | 米 |  |  | 病生
小鼠罩 |  | 否 |  | 12 | 个 |  |  | 病生
白瓷板 |  | 否 |  | 24 | 个 |  |  | 病生
长胶头滴管（带胶头） |  | 否 |  | 30 | 个 |  |  | 病生
下口瓶 | 2500ml | 否 |  | 2 | 个 |  |  | 病生
下口瓶 | 10000ml | 否 |  | 2 | 个 |  |  | 病生
大白塑料桶 | 65L | 否 |  | 4 | 个 |  |  | 病生
药匙 |  | 否 |  | 5 | 个 |  |  | 病生
三通 |  | 否 |  | 24 | 个 |  |  | 病生
灌流盒 |  | 否 |  | 24 | 个 |  |  | 病生
棉线 | 4号黑色 | 否 |  | 300 | 卷 |  |  | 病生
纱布 | 20*20cm | 否 |  | 10 | 大包 |  |  | 病生
兔绳 |  | 否 |  | 30 | 卷 |  |  | 病生
医用垃圾桶 |  | 否 |  | 5 | 个 |  |  | 病生
塑料水桶 |  | 否 |  | 4 | 个 |  |  | 病生
塑料水盆 |  | 否 |  | 4 | 个 |  |  | 病生
一次性橡胶手套 | 7号 | 否 |  | 300 | 双 |  |  | 病生
一次性橡胶手套 | 8号 | 否 |  | 100 | 双 |  |  | 病生
一次性薄膜手套 | 塑料 | 否 |  | 10 | 包 |  |  | 病生
一次性卫生口罩 | 医用 | 否 |  | 600 | 个 |  |  | 病生
绒里手套 | 加长 | 否 |  | 8 | 双 |  |  | 病生
毛巾 | 金号 | 否 |  | 10 | 条 |  |  | 病生
香皂盒 |  | 否 |  | 50 | 个 |  |  | 病生
医用塑料垃圾袋 | 黑色 大 | 否 |  | 1500 | 个 |  |  | 病生
肥皂盒 |  | 否 |  | 50 | 个 |  |  | 病生
卫生纸 |  | 否 |  | 4 | 包 |  |  | 病生
洗洁精 |  | 否 |  | 8 | 瓶 |  |  | 病生
抹布 |  | 否 |  | 20 | 条 |  |  | 病生
抹布 |  | 否 |  | 40 | 条 |  |  | 病生
擦镜纸 |  | 否 |  | 1200 | 本 |  |  | 病生
利器盒 |  | 否 |  | 4 | 个 |  |  | 病生
衣撑 |  | 否 |  | 10 | 个 |  |  | 病生
鼠标 | 双飞燕,usb接口 | 否 |  | 30 | 个
键盘 | 双飞燕，usb接口 | 否 |  | 30 | 个
网线 | 威图德备超五类 | 否 |  | 2 | 箱
网线 | 威图德备六类 | 否 |  | 1 | 箱
水晶头 | 六类，RJ-45，100个装 | 否 |  | 1 | 盒
水晶头 | 超五类,RJ-45，100个装 | 否 |  | 2 | 盒
透明胶带 | 60mm*100y | 否 |  | 5 | 卷
燕尾夹 | 25mm | 否 |  | 2 | 筒
燕尾夹 | 15mm | 否 |  | 1 | 筒
钢丝钳 | 宝工，175mm，绝源 | 否 |  | 1 | 个
内存 | 金士顿，DDRⅢ，2G | 否 |  | 15 | 条 |  |  | 需带保修期
硬盘 | 西部数据，7200转，500G | 否 |  | 25 | 块 |  |  | 需带保修期
内存 | 金士顿，DDRⅢ，4G | 否 |  | 5 | 条 |  |  | 需带保修期
硬盘 | 西部数据，7200转，1T | 否 |  | 5 | 块 |  |  | 需带保修期
绷带 | 7.5*450cm | 否 |  | 25 | 卷 |  |  | 动物实验用
持针器 | 18cm，不锈钢 | 否 |  | 8 | 把 |  |  | 无
棉签 | 100支/包 | 否 |  | 100 | 包 |  |  | 无
棉线绳 | 2mm粗，双股 | 否 |  | 20 | 把 |  |  | 双股
手术刀片 | 10片/包，11#，不锈钢 | 否 |  | 10 | 盒 |  |  | 保质期内
手术刀片 | 10片/包，23#，不锈钢 | 否 |  | 10 | 盒 |  |  | 塑料
手术尖镊 | 14cm | 否 | 上海生产 | 10 | 把 |  |  | 无
搪瓷刀 | 不锈钢 | 否 |  | 8 | 把 |  |  | 无
解离刀 | 不锈钢 | 否 |  | 2 | 把 |  |  | 尸体解剖专用
解剖刀 | 不锈钢 | 否 |  | 2 | 套 |  |  | 尸体解剖用
透明胶带纸 | 6cm | 否 |  | 10 | 卷 |  |  | 无
脱脂纱布块 | 6cm*8cm100片/包 | 否 |  | 10 | 包 |  |  | 全棉
无水乙醇 | 500ml | 否 |  | 20 | 瓶 |  |  | 无
一次性手套 | 大号 | 否 |  | 600 | 付 |  |  | 准备实验用
一次性手套 | 小号 | 否 |  | 600 | 付 |  |  | 准备实验用
一次性手套 | 中号 | 否 |  | 600 | 付 |  |  | 准备实验用
医用纱布 | 28*24，10m | 否 |  | 10 | 包 |  |  | 盖标本
医用橡胶手套 | 7.5号 | 否 |  | 800 | 副 |  |  | 准备实验用
医用橡胶手套 | 8号 | 否 |  | 200 | 副 |  |  | 准备实验用
碳素墨水 | 英雄，黑色，48ml | 否 |  | 10 | 瓶 |  |  | 动物实验用
502胶水 | 20g/管 | 否 |  | 12 | 瓶 |  |  | 保质期内
AB胶 | 40g/管 | 否 |  | 10 | 瓶 |  |  | 保质期内
长尾夹 | 15mm,60只/盒 | 否 |  | 2 | 盒 |  |  | 无
长尾夹 | 51mm，12只/盒 | 否 |  | 2 | 盒 |  |  | 无
钢锯条 | 300*12.5*0.62mm | 否 |  | 100 | 根 |  |  | 标本制作
卷纸 | 普通 | 否 |  | 10 | 提 |  |  | 吸取渗血
垃圾斗 | 普通 | 否 |  | 10 | 个 |  |  | 无
毛巾 | 75cm*33cm | 否 |  | 50 | 条 |  |  | 专业特殊洗涤多
塑料垃圾袋 | 大号，黑色 | 否 |  | 100 | 把 |  |  | 耐酸碱
塑料绳 | 原料：聚丙烯新料 | 否 |  | 20 | 卷 |  |  | 无
塑料桶 | 20L | 否 |  | 10 | 个 |  |  | 塑料
洗洁精 | 立白，500ml/瓶 | 否 |  | 10 | 瓶 |  |  | 专业特殊 油腻洗涤
洗衣液 | 蓝月亮，3kg/瓶 | 否 |  | 10 | 瓶 |  |  | 无
抹布 | 吸水性好 | 否 |  | 10 | Kg |  |  | 卫生打扫
双面胶 | 1.2cm宽 | 否 |  | 10 | 卷 |  |  | 记录粘贴
逃生口罩 | 防甲醛，防雾霾 | 否 |  | 10 | 个 |  |  | 搬运尸体等用
固体胶 | 21g/支 | 否 |  | 12 | 管 |  |  | 无
全身防水服 | 38,43,45各一44二 | 否 |  | 5 | 套 |  |  | 尸体搬运等
带齿解剖镊 | 14cm | 否 | 上海生产 | 10 | 把 |  |  | 标本制作
脑刀 | 不锈钢 | 否 |  | 2 | 把 |  |  | 标本制作
多功能插座 | 10孔，16A，公牛 | 否 |  | 20 | 个 |  |  | 实验台通电
方形塑料盒 | 60*50*40 | 否 |  | 10 | 个 |  |  | 耐酸碱
透明胶带纸 | 1cm | 否 |  | 10 | 卷 |  |  | 无
75%乙醇 | 50ml/瓶 | 是 |  | 5 | 瓶 |  |  | 消毒
文件夹 | 品牌: Shuter | 否 |  | 10 | 个 |  |  | 资料存放
清洁球 | 20g/包 | 否 |  | 20 | 包
消毒棉签 | 20根/包 | 否 |  | 300 | 包
医用棉球 | 成品 | 否 |  | 10 | 大包 |  |  | 小棉球
卫生纸 |  | 否 |  | 50 | 卷
洗洁精 | 500ML/瓶 | 否 |  | 48 | 瓶
洗衣液 | 1L/瓶 | 否 |  | 12 | 瓶
去污粉 | 200g/盒 | 否 |  | 10 | 盒
一次性采血针 | 施莱（50支一包 | 否 |  | 70 | 包
一次性橡胶手套 | 50付/盒 | 否 |  | 4 | 盒
早早孕试纸 |  | 否 |  | 15 | 盒
小方块抹布 | 30*25cm | 否 |  | 100 | 条
移动插板 | 10A | 否 |  | 30 | 个
移动插板 | 16A | 否 |  | 10 | 个
三角烧瓶 | 250ML | 否 |  | 10 | 个
三角烧瓶 | 100ML | 否 |  | 10 | 个
三角烧瓶 | 500ML | 否 |  | 5 | 个
AFP诊断试剂盒 | 48人装 | 否 |  | 20 | 盒
石棉网 | 250mmx250mm | 否 |  | 20 | 个
香柏油 | 20ml/瓶 | 否 |  | 20 | 瓶
人IGg | 10mg | 否 |  | 60 | 只
牙签 | 50只/包 | 否 |  | 8000 | 只
羊抗人Igg血清 | 0.5ml | 否 |  | 60 | 只
砂轮 |  | 否 |  | 20 | 个
锥子 | 木柄铁针 | 否 |  | 40 | 个
电池 | 5# | 否 |  | 200 | 节
电池 | 7# | 否 |  | 200 | 节
瑞氏-姬姆萨染液 | 20ml/瓶 | 否 |  | 20 | 套
药敏纸片 | 4种药敏套装（庆大、青、氯、链） | 否 |  | 1 | 套
塑料试管 | 5ML | 否 |  | 1 | 包
乳胶管 | 黄色橡胶 | 否 |  | 10 | 米
鲎试剂 | 5ml/支 | 否 |  | 600 | 支
药勺 | 不锈钢 | 否 |  | 20 | 个
棉线 |  | 否 |  | 20 | 米
卡介苗 | 注射用 | 否 |  | 25 | 支
细菌内毒素工作标准品 | 160 EU/ml/支 | 否 |  | 60 | 支
血平板 | 9ml | 否 |  | 120 | 个
洁芙柔免洗手消毒凝胶 | 500ml | 否 | 上海利康消毒高科技有限公司 | 250 | 瓶
枪头 | 0.5-10uL | 否 |  | 2000 | 个
枪头 | 1000-5000uL | 否 |  | 300 | 个
枪头 | 100-1000uL | 否 |  | 5000 | 个
枪头 | 5-50uL、20-200uL | 否 |  | 10000 | 个
透明胶带 | 60mm*100y | 否 |  | 14 | 卷
一次性塑料试管 | 5mL，10000支/箱 | 否 | 江苏新康化验 | 1 | 箱
一次塑料性试管 | 10mL，10000支/箱 | 否 | 江苏新康化验 | 1 | 箱
一次塑料性试管 | 15mL，10000支/箱 | 否 | 江苏新康化验 | 1 | 箱
一次性塑料吸管 | 3mL，10000支/箱 | 否 | 江苏新康化验 | 2 | 箱
生化分析仪样品杯 | 1.5mL | 否 | 威图-E | 2000 | 个
不锈钢汤锅 | 24cm | 否 | 潮宝 | 3 | 个
凹玻片 | 25.*76.2mm,50片/盒，双凹 | 否 | 江苏新康化验 | 10 | 盒
盖玻片 | 22*22 | 否 | 江苏新康化验 | 100 | 盒
载玻片 | 毛边，50片/盒，50盒/箱 | 否 | 江苏风帆牌 | 3 | 箱
玻璃试管 | 5ml | 否 | 北京玻璃制品厂 | 2500 | 支
玻璃试管 | 10ml | 否 | 北京玻璃制品厂 | 2000 | 支
棉签 | 20支/小包，20小包/大包 | 否 | 焦作卫生材料厂 | 45 | 大包
卫生纸 | 120g/卷，维达 | 否 |  | 420 | 卷
邦迪创可贴 | 5片*20包 | 否 |  | 15 | 盒
药匙 | 中 | 否 | 广东省潮州手术器械厂 | 5 | 个
一次性塑料薄膜手套 | 50双/包 | 否 | 海门扬子 | 800 | 包
一次性医用手套 | 6.5号 | 否 | 科邦 | 100 | 副
一次性医用手套 | 8号 | 否 | 科邦 | 100 | 副
一次性医用手套 | 7号 | 否 | 科邦 | 550 | 副
一次性无粉乳胶手套 | 50副/盒、7号 | 否 | 海门扬子 | 750 | 副
一次性无粉乳胶手套 | 50副/盒、8号 | 否 | 海门扬子 | 50 | 副
三角瓶 | 500ml | 否 | 北京玻璃制品厂 | 30 | 个
三角瓶 | 1000ml | 否 | 北京玻璃制品厂 | 10 | 个
三角瓶 | 300ml | 否 | 北京玻璃制品厂 | 10 | 个
棉口罩 | 18层纱布 | 否 | 焦作卫生材料厂 | 30 | 个
火柴 | 10盒/封 | 否 |  | 700 | 盒
直尺 | 25cm | 否 |  | 10 | 把
一次性平板 | 90mm | 否 | 江苏新康化验 | 3000 | 块
一次性平板 | 70mm | 否 | 江苏新康化验 | 700 | 块
一次性平板 | 60mm | 否 | 江苏新康化验 | 500 | 块
接种棒 | 25cm | 否 | 江苏新康化验 | 20 | 支
接种针 | 1*10 | 否 | 江苏新康化验 | 70 | 包
吸水纸 | 60*60 | 否 | 杭州双圈 | 20 | 张
医用脱脂棉 | 400g/包 | 否 | 焦作卫生材料厂 | 15 | 包
纱布块 | 10*10，单独包装 | 否 | 新乡市宏达卫生材料 | 3200 | 块
牛皮纸 | 80*80cm | 否 |  | 80 | 张
帆布手套 | 通用 | 否 |  | 20 | 副
抹布 | 纯棉 | 否 |  | 5 | 斤
负压采血管 | 普通管 | 否 | 江苏新康化验 | 600 | 支
负压采血管 | 枸橼酸钠1:9 | 否 | 江苏新康化验 | 500 | 支
负压采血管 | EDTA-K2 | 否 | 江苏新康化验 | 2300 | 支
一次性负压采血针 | 7号，黑色 | 否 | 河南曙光医疗器械厂 | 3900 | 个
试管刷 | 大号 | 否 | 天津东立教学仪器厂 | 20 | 个
试管刷 | 小号 | 否 | 天津东立教学仪器厂 | 20 | 个
保鲜膜 | 30cm*30m，PE材质 | 否 |  | 20 | 卷
钢丝球 |  | 否 | 妙洁 | 60 | 个
压脉带 | 普通软橡胶质地 | 否 | 杭州天禾生物 | 10 | 米
镊子 | 20cm | 否 | 广东省潮州手术器械厂 | 5 | 个
镊子 | 12.5cm | 否 | 广东省潮州手术器械厂 | 5 | 个
玻璃漏斗 | 内径12.5cm，高20cm | 否 | 北京玻璃制品厂 | 5 | 个
玻璃漏斗 | 内径8.5cm，高16cm | 否 | 北京玻璃制品厂 | 5 | 个
三角瓶刷 | 大号 | 否 | 天津东立教学仪器厂 | 10 | 个
三角瓶刷 | 小号 | 否 | 天津东立教学仪器厂 | 10 | 个
三角瓶刷 | 中号 | 否 | 天津东立教学仪器厂 | 10 | 个
棉线手套 | 2支/付 | 否 | 地产 | 20 | 付
无菌透气培养容器封口膜 | 12*12 | 否 | 青岛雅各化学实验室耗材试剂 | 200 | 张
无菌透气培养容器封口膜 | 16*16 | 否 | 青岛雅各化学实验室耗材试剂 | 500 | 张
黄色橡皮筋橡胶圈 | 中等大小 | 否 |  | 1 | 千克
爱仕达三层复合底不锈钢蒸锅 | 30CM | 否 | 爱仕达 | 5 | 个
高压蒸汽灭菌锅不带孔内胆 | 内径35cm | 否 | 合肥华泰 | 4 | 个
清洁海绵 | 15*10 | 否 | 妙洁 | 30 | 个
医用白胶带 | 10m | 否 |  | 4 | 卷
一次性口罩 | 20个/包 | 否 | 新乡市华西卫材厂 | 210 | 包
一次性帽子 | 10个/包 | 否 | 新乡市华西卫材厂 | 50 | 包
二氧化碳单个钢瓶支架 | 材质：优质冷轧钢，尺寸：长355mm*宽340mm*高1150mm，承重：150kg | 否 |  | 2 | 个
紫外灯管 | 80cm，与紫外灯车配套 | 否 |  | 10 | 个
碳素墨水 | 500ml | 否 | 德国公爵 | 2 | 瓶
洗洁精 | 500g/瓶 | 否 | 白猫 | 100 | 瓶
吉尔碘 | 60mL | 否 | 山东利尔康 | 390 | 瓶
香柏油 | 25mL/瓶 | 否 | 上海国药 | 160 | 瓶
血型鉴定卡 | 60孔/张 | 否 |  | 20 | 张
多功能插座 | 5m，10A，公牛 | 否 |  | 50 | 个
利器盒 | 2L，圆形 | 否 |  | 50 | 个
带袖防水围裙 |  | 否 |  | 10 | 个
计时器 | 7.5*8*1.5cm | 否 | 嘉曼 | 10 | 个
一次性垫巾 | 40×50cm，36片/包 | 否 | 新乡市华西卫材厂 | 20 | 包 |  |  | 技能大赛用
一次性微量吸管 | 100支/筒 | 否 | 江苏新康化验 | 5 | 筒 |  |  | 技能大赛用
乳胶吸头 | 红色，带塞子 | 否 |  | 300 | 个 |  |  | 技能大赛用
血凝仪磁珠 | 2000只/瓶 | 否 |  | 4 | 瓶
玻璃表面皿 | 80mm | 否 | 济宁铭达新材料有限公司 | 200 | 个
培养箱支架 | 深480mm*宽500mm*高500mm，承重：150kg | 否 |  | 10 | 个 |  |  | 电焊工焊接，与上海科恒GH600隔水式电热恒温培养箱配套
灯泡 | 爱普生EB-C1040XN投影仪配套 | 否 |  | 2 | 个
塑料桶 | 不透明红色，2L，圆形带盖子 | 否 |  | 48 | 个
塑料桶 | 不透明黄色，2L，圆形带盖子 | 否 |  | 48 | 个
加样枪 | 0.5-10uL | 否 | 上海求精 | 20 | 把
加样枪 | 100-1000uL | 否 | 上海求精 | 20 | 把
加样枪 | 5-50uL | 否 | 上海求精 | 20 | 把
加样枪 | 20-200uL | 否 | 上海求精 | 20 | 把
84消毒液 | 500mL/瓶 | 否 | 山东利尔康 | 150 | 瓶
卫生纸 | 10卷/袋 | 否 | 维达 | 3 | 袋
毛巾 | 30cm*60cm | 否 | 洁丽雅 | 8 | 条
签字笔 | 红色，13支/盒 | 否 | 得力 | 1 | 盒
绒里胶手套 | 加长袖 | 否 | 妙洁 | 2 | 双
抹布 |  | 否 |  | 1 | 斤
洗洁精 | 500g | 否 | 白猫 | 2 | 瓶
黑色塑料袋（生活） | 50*56CM | 否 | 深圳市光辉实业有限公司 | 200 | 个
塑料盆 | 40cm | 否 |  | 4 | 个
一次性乳胶手套 | 50双/盒,7号 | 否 | 科邦 | 5 | 盒
一次性薄膜手套 | 50双/包,10包/盒 | 否 | 海门扬子 | 20 | 盒
电脑清洁剂 | 60ml/瓶 | 否 | 宏硕伟（HSW）电脑清洁套装 | 20 | 瓶 |  |  | 套装（包括抹布）
电脑除尘吸尘器 | 牧田吹风机M4000B/个 | 否 | 牧田吹风机M4000B电脑除尘器吹灰机吸尘器 | 2 | 个
无菌包 | 白棉布（100*100cm) | 否 |  | 200 | 块
无菌包 | 白棉布（70*70cm) | 否 |  | 200 | 块
治疗巾 | 白棉布（100*100cm) | 否 |  | 200 | 块
洗手衣 | 绿色中号 | 否 |  | 200 | 套
小方巾 | 白色（22*22cm） | 否 |  | 1000 | 块
肥皂 | 奥妙 | 否 |  | 500 | 块
拖鞋 | 塑料大号 | 否 |  | 200 | 双
无菌毛刷 | 木柄 | 否 |  | 100 | 个
一次性帽子 | 无菌 | 否 |  | 7000 | 个
一次性口罩 | 无菌 | 否 |  | 12000 | 个
一次性手术手套 | 7.5 | 否 |  | 13000 | 双
一次性无菌单 | 80*150cm | 否 |  | 600 | 块
一次性洞巾 | 50*60cm | 否 |  | 200 | 块
手术刀片 | 21# | 否 |  | 400 | 包
缝合线 | 1# | 否 |  | 1500 | 柱
缝合线 | 4# | 否 |  | 2000 | 柱
缝合针 | 圆针7*20 | 否 |  | 100 | 盒
缝合针 | 皮针11*17 | 否 |  | 100 | 盒
打结绳 | 尼龙红/黑 | 否 |  | 300 | 米
纱布块 | 8*10 | 否 |  | 40000 | 块
绷带 | 8*600cm | 否 |  | 4500 | 卷
缝合模块 | 练习模型 | 否 |  | 300 | 块
离体肠管 | 硅胶 | 否 |  | 400 | 根
气管插管导丝 | 大号 | 否 |  | 30 | 根
笔试手电筒 | B15002铝合金 | 否 |  | 20 | 个
医用橡皮膏胶带 | 1.25cm*2.3m | 否 |  | 200 | 卷
塑料绳 | 塑料 | 否 |  | 200 | 卷
乙醇 | 95% 2500ml | 否 |  | 100 | 桶
厚玻璃瓶 | 2000ml带盖 | 否 |  | 20 | 个
医用棉签 | 20支/包 | 否 |  | 300 | 包
纱布块 | 无菌 | 否 |  | 15000 | 片
帽子 | 一次性 | 否 |  | 6000 | 个
手套 | 有粉表面7号 | 否 |  | 2000 | 双
手套 | 有粉表面7.5号 | 否 |  | 3000 | 双
骨穿针 | 16井 | 否 |  | 6 | 个
胸穿针 | 带软管 | 否 |  | 20 | 个
棉签 | 恒生50支/包 | 否 |  | 2500 | 包
医用酒精 | 500ml | 否 |  | 30 | 瓶
碘伏 | 500ml | 否 |  | 40 | 瓶
医用胶布 | 0.9*300cm | 否 |  | 200 | 卷
无菌注射用水 | 5ml每支 | 否 |  | 2000 | 支
洞巾 | 一次性45cm*60cm | 否 |  | 500 | 个
无菌治疗巾 | 80*80㎝ | 否 |  | 200 | 块
压力灭菌指示卡 | 121度，每盒100张 | 否 |  | 1 | 盒
卫生纸（实验用） | 心相印，每提20卷 | 否 |  | 30 | 提
心电图纸 | 50mm*30m | 否 |  | 600 | 卷
心电图报告单 | A4 | 否 |  | 15000 | 张
医用垃圾袋 | 背心式15L | 否 |  | 1000 | 个
垃圾袋 | 承重5kg以上带提手 | 否 |  | 3000 | 个
毛巾 | 寰旭牌 | 否 |  | 30 | 条
洗衣液 | 蓝月亮2L | 否 |  | 10 | 瓶
输液架 | 移动式不锈钢 | 否 |  | 4 | 个
输液袋 | 医用250ml | 否 |  | 20 | 个
腹腔穿刺模拟人外皮 | (标准体位）JC-CK813巨成 | 否 |  | 12 | 个
胸腔穿刺模拟人外皮 | (标准体位）JC-CK812巨成 | 否 |  | 4 | 个
胸腔穿刺模拟人水囊 | (标准体位）JC-CK812巨成 | 否 |  | 4 | 个
腰腔穿刺模拟人外皮 | (标准体位）JC-CK811巨成 | 否 |  | 4 | 个
骨穿模拟人模块 | (标准体位）JC-CK813巨成 | 否 |  | 20 | 个
接线板 | 公牛（十孔八米） | 否 |  | 10 | 个
医用免洗手消毒凝胶 | 洁芙柔500ML | 否 |  | 50 | 个
收纳盒（装心电图电线用） | 塑料带盖，底34*22*25cm | 否 |  | 30 | 个
储物箱（穿刺用品收纳） | 40L型号：47*34*27cm | 否 |  | 4 | 个
穿衣镜贴墙 | 全身无框，,4cm | 否 |  | 1 | 个
病号服 | 棉质蓝白色 | 否 |  | 10 | 个
鼠标 | 联想 | 否 |  | 10 | 个
FPGA基本平台 | KX-A1 | 否 |  | 2 | 个
字符式20X4液晶显示模块 | KX-C14 | 否 |  | 2 | 个
只读存储模块 | 4Gigabyte | 否 |  | 6 | 个
圆规 |  | 否 |  | 160 | 个
语音处理+4动态扫描模块 | KX-C25 | 否 |  | 2 | 个
以太网接口模块 | KX-C24 | 否 |  | 4 | 个
压力传感器 | 20KP | 否 |  | 10 | 个
血氧传感器 | CMS60C型 | 否 |  | 10 | 个
心音传感器 | HK-06C | 否 |  | 10 | 个
心率传感器 | HKX-08A | 否 |  | 10 | 个
心电传感器 | HKD-10B | 否 |  | 10 | 个
心电传感器 | HKD-10C | 否 |  | 10 | 个
橡皮 |  | 否 |  | 160 | 个
无线网络传输芯片模块 | SI43464 | 否 |  | 6 | 个
无线编码收发+数字温度传感器模块 | KX-C31 | 否 |  | 2 | 个
稳压管 | 2CW56 | 否 |  | 20 | 个
文件栏 |  | 否 |  | 10 | 个
文件袋 |  | 否 |  | 10 | 个
温度传感器模块 | 湿控开关 | 否 |  | 10 | 个
温度传感器 | DS18b20 | 否 |  | 10 | 个
万用电木板 | 7cm*9cm | 否 |  | 20 | 块
图形处理模块 | DSP | 否 |  | 6 | 个
透明胶 | 宽1cm | 否 |  | 160 | 个
随机存取存储模块 | 4Gigabyte | 否 |  | 6 | 个
双串行存储器+逻辑笔设计模块 | KX-C26 | 否 |  | 2 | 个
数字温度传感器 | TMP102AIDRLR TMP102 SOT563 | 否 |  | 10 | 个
湿度传感器模块 | DHT11 | 否 |  | 10 | 个
摄像头模块 | KX-C34 | 否 |  | 2 | 个
射频发射芯片模块 | F05C | 否 |  | 6 | 个
铅笔 | 免削全自动活动铅笔 | 否 |  | 5 | 个
铅笔 | 2H | 否 |  | 160 | 支
铅笔 | HB | 否 |  | 160 | 支
铅笔 | 2B | 否 |  | 160 | 支
气敏传感器 | MQ | 否 |  | 10 | 个
普通A/D与D/A模块 | KX-C16 | 否 |  | 2 | 个
美工刀 | 得力 | 否 |  | 50 | 个
脉搏传感器 | HK2000B | 否 |  | 10 | 个
力敏传感器 | AMD-PRS002 | 否 |  | 10 | 个
可重构型DDS全数字函数信号发生器模块 | KX-C5 | 否 |  | 2 | 个
颗粒灰尘传感器 | PM2.5 | 否 |  | 10 | 个
看门狗定时器+时钟日历模块 | KX-C30 | 否 |  | 2 | 个
胶棒 | 胶枪用 | 否 |  | 20 | 个
交通灯模块 | KX-C32 | 否 |  | 2 | 个
加速度传感器 | SCA3100 | 否 |  | 6 | 个
继电器/CAN/RS485总线模块 | KX-C28 | 否 |  | 2 | 个
集成芯片 | 74LS09 | 否 |  | 30 | 个
集成芯片 | 74LS20 | 否 |  | 50 | 个
集成芯片 | 74LS163 | 否 |  | 30 | 个
集成芯片 | N555 | 否 |  | 30 | 个
集成芯片 | ADC0809 | 否 |  | 30 | 个
集成芯片 | DAC0832 | 否 |  | 30 | 个
集成芯片 | 74ls73 | 否 |  | 30 | 个
集成芯片 | 74LS90 | 否 |  | 30 | 个
集成芯片 | TL084CD | 否 |  | 30 | 个
集成芯片 | C8051F320 | 否 |  | 10 | 个
集成芯片 | 24脚 | 否 |  | 20 | 个
集成芯片 | AT89S52 | 否 |  | 50 | 个
集成芯片 | 74LS154 | 否 |  | 20 | 个
集成芯片 | cd4511 | 否 |  | 50 | 个
集成芯片 | 74LS04 | 否 |  | 20 | 个
集成芯片 | STC89C52 | 否 |  | 20 | 个
集成芯片 | at89s52 | 否 |  | 10 | 块
集成芯片 | STC89C51 | 否 |  | 20 | 块
霍尔传感器 | 4线制 | 否 |  | 10 | 个
呼吸传感器 | MPS-2108-100GC | 否 |  | 10 | 个
光电传感器 | Realplay | 否 |  | 10 | 个
高速12位SPI串行双ADC | KX-C18 | 否 |  | 2 | 个
二极管 | IN4147 | 否 |  | 10 | 个
多孔插座 | 公牛24孔线长5米 | 否 |  | 15 | 个
电阻 | 10M | 否 | 1001个/盒 | 1 | 盒
电阻 | 2.6M | 否 |  | 1 | 盒
电子眼模块 | Sony IMX298 | 否 |  | 6 | 个
电子秒表 |  | 否 | 1000个/盒 | 30 | 个
电阻 | 1.2K | 否 | 1000个/盒 | 2 | 盒
电阻 | 5K | 否 | 1000个/盒 | 2 | 盒
电阻 | 500K | 否 |  | 2 | 盒
电容 | 1uf固体 | 否 | 1002个/盒 | 50 | 个
电容 | 0.1UF | 否 | 1003个/盒 | 1 | 盒
电容 | 150NF | 否 | 1004个/盒 | 1 | 盒
电容 | 10/470UF | 否 |  | 1 | 盒
电机接口模块 | KX-C23 | 否 |  | 2 | 个
电感 | LGA0307 | 否 |  | 50 | 个
点阵式128X64液晶显示模块 | KX-C13 | 否 |  | 2 | 个
档案袋 | 得力塑料透明档案袋加厚 | 否 |  | 30 | 个
超声波传感器 | 五针 | 否 |  | 10 | 个
变压器 | UC3842 | 否 |  | 20 | 个
避障传感器模块 | ST130 | 否 |  | 10 | 个
奥氏粘度计 |  | 否 |  | 30 | 个
USB闪存制作套件 | SanDisk USB3.0 64Gigabyte | 否 |  | 16 | 个
SPI串行接口高速ADC+DAC模块 | KX-C20 | 否 |  | 2 | 个
SD+PS2+RS232+VGA显示接口模块 | KX-C21 | 否 |  | 2 | 个
NFC近场传输芯片 | NTAG203 | 否 |  | 6 | 个
MCS-51单片机模块 | KX-C6 | 否 |  | 2 | 个
GPS实验开发模块 | KX-C29 | 否 |  | 2 | 个
GPS导航天线芯片模块 | DagamaGPS-A130 | 否 |  | 6 | 个
Central Processing Unit | Kirin 950 | 否 |  | 6 | 个
CCD图像传感器 | RFJG23U3CC3LT-I | 否 |  | 10 | 个
8位+16位高分辨率ADC等模块 | KX-C19 | 否 |  | 2 | 个
800X480数字TFT彩屏 | KX-C15 | 否 |  | 2 | 个
7数码管串行静态显示模块 | KX-C9 | 否 |  | 2 | 个
4X4十六键键盘 | KX-C7 | 否 |  | 2 | 个
4X4+8个单脉冲综合键盘模块 | KX-C8 | 否 |  | 2 | 个
24位输出显示HEX模块 | KX-C10 | 否 |  | 2 | 个
网线 | 超五类 | 否 | 包含迷你工作台 | 600 | 米
小式台钻 | J1310A | 否 |  | 2 | 套
快速成型机DIY组装套件 | 3DSWAY | 否 |  | 2 | 套
激光管 | LD-G650A03 | 否 |  | 16 | 套
光栅底座 |  | 否 |  | 20 | 个
光栅 | d=1/300mm | 否 |  | 16 | 件
订书针 | 12号 | 否 |  | 10 | 盒
水晶头 | 超五类 | 否 |  | 3 | 盒
键盘 | 罗技k120 | 否 |  | 20 | 个
鼠标 | 双飞燕 | 否 |  | 20 | 个
ups不间断电源 | SVC | 否 |  | 4 | 套
轴承 | 6202-RZ | 否 |  | 20 | 个
焊锡膏 | 2KG | 否 |  | 2 | 千克
焊机 | ZX7-200 | 否 |  | 1 | 套
焊条 | 0.88mm | 否 |  | 200 | 支
焊帽 | 防紫外线 | 否 |  | 2 | 套
单片学习开发板 | 51系列 | 否 |  | 2 | 个
触摸开关 | 丹珑 | 否 |  | 20 | 个
智能插座 | Broadlink | 否 |  | 50 | 个
健康秤 | 米熊智能 | 否 |  | 2 | 个
一次性容器 |  | 否 |  | 100 | 个
玻璃烧杯 | 500mL | 否 |  | 5 | 个
玻璃烧杯 | 1000mL | 否 |  | 5 | 个
玻璃烧杯 | 100mL | 否 |  | 5 | 个
实验电炉 | 2KW-FL | 否 |  | 4 | 个
超声波清洗机 | km-900S | 否 |  | 2 | 个
机械手臂DIY套件模块耗材 | 骏威科技 | 否 |  | 2 | 套
玻璃防溅球（缓冲球） | 29#转24# | 否 |  | 60 | 个
自封袋 | 1号（500个/包） | 否 |  | 2 | 包
自封袋 | 3号（100个/包） | 否 |  | 10 | 包
自封袋 | 5号（100个/包） | 否 |  | 10 | 包
自封袋 | 8号（100个/只） | 否 | 中号，结实耐用 | 5 | 包
长方形塑料筐 | 45cm*30cm*14cm | 否 | 熟塑料，带盖 | 30 | 个
塑料筐 | 外尺寸：800cm*570cm*505cm；内尺寸：755cm*525cm*490cm |  |  | 15 | 个
镊子 | 12.5cm | 否 |  | 100 | 个
镊子 | 16cm | 否 |  | 30 | 个
试剂瓶 | 白广口60ml | 否 |  | 100 | 个
试剂瓶 | 棕广口60ml | 否 |  | 100 | 个
试剂瓶 | 白广口125ml | 否 |  | 100 | 个
试剂瓶 | 棕广口125ml | 否 |  | 100 | 个
试剂瓶 | 棕广口250ml | 否 |  | 100 | 个
试剂瓶 | 白广口5000ml | 否 |  | 6 | 个
试剂瓶 | 白广口10000ml | 否 |  | 4 | 个
丝口玻璃样品瓶 | 20ml | 否 |  | 50 | 个
白滴瓶 | 30ml | 否 |  | 200 | 个
棕滴瓶 | 30ml | 否 |  | 200 | 个
白滴瓶 | 60ml | 否 |  | 200 | 个
棕滴瓶 | 60ml | 否 |  | 200 | 个
乳胶管 | 6*9 | 否 |  | 5 | 包
胶塞 | 7# | 否 |  | 50 | 个
试管 | 2cm*20cm | 否 |  | 100 | 个
试管 | 1cm*15cm | 否 |  | 200 | 个
比色管 | 50ml | 否 | 聚四氟乙烯活塞 | 500 | 个
锥形分液漏斗 | 250ml | 否 |  | 120 | 个
染色缸 | 圆形 | 否 |  | 30 | 个
弯形抽气接头 | 24# | 否 |  | 60 | 个
螺口温度计套管 | 24# | 否 |  | 60 | 个
玻璃层析柱 | 100mm*1000mm，非砂芯 | 否 |  | 1 | 个
酸式滴定管 | 25ml | 否 |  | 50 | 个
酸式滴定管 | 50ml | 否 |  | 150 | 个
碱式滴定管 | 50ml | 否 |  | 150 | 个
开口玻璃管 | 15mm*500mm | 否 |  | 10 | 根
烧杯 | 50ml，厚实 | 否 |  | 500 | 个
烧杯 | 100ml | 否 |  | 200 | 个
烧杯 | 250ml | 否 |  | 150 | 个
烧杯 | 500ml | 否 |  | 100 | 个
短颈漏斗 | 直径：75mm | 否 |  | 50 | 个
量筒 | 10ml | 否 |  | 100 | 个
量筒 | 50ml，厚实 | 否 |  | 100 | 个
量筒 | 100ml | 否 |  | 100 | 个
吸耳球 | 大 | 否 |  | 100 | 个
吸耳球 | 小 | 否 |  | 100 | 个
玻棒 | 6mm*30cm | 否 |  | 200 | 个
容量瓶 | 100ml | 否 |  | 100 | 个
刻度吸管 | 10ml | 否 |  | 100 | 个
蒸发皿 |  | 否 |  | 40 | 个
三角瓶 | 100ml/24# | 否 |  | 60 | 个
滴管胶帽 | 橡胶质地好 | 否 |  | 600 | 个
洗瓶 | 500ml | 否 |  | 60 | 个
毛刷 | 适用25ml滴定管刷，约50cm | 否 |  | 50 | 个
毛刷 | 适用50ml滴定管刷，约50cm | 否 |  | 50 | 个
长插排 | 插口为圆孔，线长4-5米 | 否 |  | 5 | 个
精密PH试纸 | 0.5-5.0 | 否 |  | 100 | 包
广泛PH试纸 | 1-14 | 否 |  | 50 | 包
红石蕊试纸 | 100条/包 | 否 |  | 50 | 包
一次性微孔滤膜（水系） | φ13mm、0.45μm，100个/包 | 否 |  | 5 | 包
一次性微孔滤膜（油系） | φ13mm、0.45μm，100个/包 | 否 |  | 5 | 包
微孔滤膜（水系） | 0.45μmФ50 | 否 |  | 5 | 盒
微孔滤膜（油系） | 0.45μmФ50 | 否 |  | 5 | 盒
电炉 |  | 否 |  | 20 | 个
石棉网 | 20cm*20cm | 否 |  | 50 | 个
塑料卡环 | 29# | 否 |  | 30 | 个
试管架 | 孔径20mm，40孔 | 否 |  | 60 | 个
比色管架 | 50ml，双排12孔 | 否 | 帆船 | 40 | 个
载玻片 | 50片/盒 | 否 |  | 50 | 盒
称量纸 | 75mm*75mm，500张/包 | 否 |  | 350 | 包
饱和甘汞电极 | 悦丰酸度计配（PHS-3E） | 否 |  | 20 | 个
白瓷反应板 | 12孔 | 否 |  | 60 | 个
木制标本夹 | 35*45 | 否 |  | 5 | 个
白粗尼龙绳 | 结实，捆绑标本夹 | 否 |  | 200 | 米
标本吸水纸 | 加厚，吸水效果好，与木质标本夹配套 | 否 |  | 10 | KG
枪头 | 100µl | 否 |  | 3 | 包
枪头 | 1ml | 否 |  | 3 | 包
铁环 | 小号 | 否 |  | 30 | 个
铁环 | 中号 | 否 |  | 30 | 个
粗滤纸 | 100张/包 | 否 |  | 10 | 包
丁腈手套 | 中号，加厚 | 否 |  | 1000 | 双
丁腈手套 | 大号，加厚 | 否 |  | 1000 | 双
一次性口罩 | 50个/包 | 否 |  | 10 | 包
乳胶手套 | 加长，加厚 | 否 | 实验室防爆沸 | 20 | 双
人造沸石 | 250g | 否 | 电磁炉专用 | 5 | 瓶
不锈钢水壶 | 8L | 否 | 索爱 | 1 | 个
便携式扩音器 | 索爱S-518 |  |  | 7 | 个
美工刀 |  |  |  | 2 | 把
老虎钳 |  |  |  | 1 | 个
酒精比重计 | 30-100 | 否 | 结实耐用 | 2 | 套
比色皿 | 玻璃 |  |  | 10 | 盒
比色皿 | 石英 |  | 50张/包 | 5 | 盒
瓶标签 | 大、中、小 | 否 |  | 5 | 包
卫生纸 | 10卷/包 | 否 |  | 10 | 包
白板笔 | 黑色，10支/盒 |  | 得力（带磁力吸附） | 13 | 盒
白板擦 | 得力 |  | 佳能 | 6 | 个
单反镜头 | EF 50mmf/1.8 |  | 闪迪 | 1 | 个
SDHC卡 | 32GB |  | 铝制品 | 1 | 张
医用不锈钢铝盒 | 16cm*5.8cm*3.2cm |  |  | 200 | 个
解剖针 | 直头13.5cm |  | 不锈钢 | 100 | 个
药勺 | 10.5cm（单头） |  | 不锈钢 | 100 | 个
药勺 | 双头22cm |  |  | 200 | 个
货架 | 2000*2000*600mm |  | 不锈钢 | 2 | 套
钥匙盘 | 18位 |  |  | 4 | 个
实验台抽屉锁 | 136-22 |  |  | 30 | 个
三环挂锁 | 38mm/3把十字钥匙 |  | 不锈钢 | 30 | 个
不锈钢链条 | 5mm*1米 |  |  | 30 | 根
一次性薄膜手套 |  |  |  | 20 | 盒
大烧杯 | 1000ml |  |  | 16 | 个
烧杯 | 500ml |  |  | 16 | 个
烧杯 | 100ml |  |  | 16 | 个
量筒 | 1000ml |  |  | 8 | 个
量筒 | 100ml |  |  | 8 | 个
量筒 | 10ml |  |  | 8 | 个
试剂瓶 | 50ml棕色、带盖 |  |  | 100 | 个
试剂瓶 | 100ml棕色、带盖 |  |  | 100 | 个
试剂瓶 | 200ml棕色、带盖 |  |  | 500 | 个
胶头滴管 |  |  |  | 50 | 个
头皮静脉针 | 4.5号、大包装 |  |  | 5 | 包
头皮静脉针 | 5.5号、大包装 |  |  | 5 | 包
一次性输液器 | 大包装 |  |  | 10 | 包
医用止血胶管 | 黄色 |  |  | 200 | 米
丝线 |  |  |  | 20 | 卷
不锈钢输液针头 | 5.5号 |  |  | 5 | 盒
不锈钢输液针头 | 6号 |  |  | 5 | 盒
试管 | 10毫升 |  |  | 200 | 个
试管架 |  |  |  | 30 | 个
听诊器 |  |  |  | 30 | 个
鼠罩 |  |  |  | 30 | 个
灌胃针头 | 大鼠用 |  |  | 50 | 个
灌胃针头 | 小鼠用 |  |  | 50 | 个
大鼠固定板 |  |  |  | 30 | 个
大鼠捉拿手套 |  |  |  | 30 | 个
电子称 | 0-500克 |  |  | 5 | 台
三角尺 |  |  |  | 30 | 个
心电图纸 |  |  |  | 20 | 卷
医用方盘 | 中号 |  |  | 30 | 个
肾形盘 |  |  |  | 30 | 个
手术钳（弯） | 不锈钢 |  |  | 8 | 个
手术钳（直） | 不锈钢 |  |  | 8 | 个
小镊子（弯） | 不锈钢 |  |  | 8 | 个
小镊子（直） | 不锈钢 |  |  | 8 | 个
手术剪 | 不锈钢 |  |  | 8 | 个
眼科剪 | 不锈钢 |  |  | 8 | 个
医用脱脂棉球 | 大包装 |  |  | 2 | 包
医用胶布 |  |  |  | 5 | 桶
医用纱布 | 大包装 |  |  | 10 | 包
洗洁精 | 400毫升 |  |  | 5 | 瓶
标签纸 | 大、中、小各 |  |  | 2000 | 张
包装绳 | 固定家兔用 |  |  | 5 | 卷
口罩 |  |  |  | 6000 | 个
医用棉签 | 大包装 |  |  | 10 | 包
输液贴 |  |  |  | 10 | 包
小玻璃碗 | 口径104mm | 否 |  | 50 | 个 |  |  | 美容院专用调料碗
美容院一次性洗脸巾 | 正常规格 | 否 |  | 3 | 卷 |  |  | 美容院专用
托盘 | 27cm*18cm*2cm | 否 |  | 20 | 个
化妆水 | 1000毫升/瓶 | 否 |  | 3 | 瓶 |  |  | 美容院专用
乳液 | 1000克/瓶 | 否 |  | 3 | 瓶 |  |  | 美容院专用
化妆棉 | 80片/包 | 否 |  | 30 | 盒
刮痧板 | 正常规格 | 否 |  | 60 | 个 |  |  | 鱼形板、梳子、方板、三角板各15个
卫生纸 | 正常规格 | 否 |  | 7 | 提
打火机 | 正常规格 | 是 |  | 15 | 个
精油 | 100毫升/瓶 | 否 |  | 10 | 瓶 |  |  | 刮痧身体按摩复方油
镊子 | 正常规格 | 否 |  | 10 | 把 |  |  | 医用镊子
假睫毛 | 10副/盒 | 否 |  | 15 | 盒 |  |  | 台湾纯手工
喷水壶 | 正常规格 | 否 |  | 10 | 个
双眼皮贴 | 正常规格 | 否 |  | 20 | 包
大皮筋 | 200根装 | 否 |  | 1 | 包
小皮筋 | 正常规格 | 否 |  | 1 | 包 |  |  | 盘发用橡胶圈皮筋
抽纸 | 心相印抽纸200抽 | 否 |  | 50 | 抽
刮痧油 | 正常规格 | 否 |  | 10 | 瓶
硬膜粉 | 正常规格 | 否 |  | 1 | 袋 |  |  | 美容院专用面膜
挂钩 | 正常规格 | 否 |  | 5 | 个
眉剪 | 正常规格 | 否 |  | 15 | 把
卸妆液 | 正常规格 | 否 |  | 15 | 瓶
化妆箱 | 正常规格 | 否 |  | 15 | 个 |  |  | 专业多层大号手提化妆箱（紫色）
洗衣液 | 正常规格 | 否 |  | 3 | 桶
粉底扑 | 正常规格 | 否 |  | 30 | 个
散粉扑 | 正常规格 | 否 |  | 15 | 个
修容饼 | 正常规格 | 否 |  | 15 | 个
鼠标 | 双飞燕,usb接口 | 否 |  | 30 | 个
键盘 | 双飞燕，usb接口 | 否 |  | 30 | 个
插板 | 10位3孔，线长1.8m以上 | 否 |  | 30 | 个
网线 | 威图德备超五类 | 否 |  | 2 | 箱
网线 | 威图德备六类 | 否 |  | 1 | 箱
水晶头 | 六类，RJ-45，100个装 | 否 |  | 1 | 盒
水晶头 | 超五类,RJ-45，100个装 | 否 |  | 2 | 盒
透明胶带 | 60mm*100y | 否 |  | 5 | 卷
燕尾夹 | 25mm | 否 |  | 2 | 筒
燕尾夹 | 15mm | 否 |  | 1 | 筒
钢丝钳 | 宝工，175mm，绝源 | 否 |  | 1 | 个
壁纸刀 | 大号5连发 | 否 |  | 15 | 把
7号电池 | 南孚7号 | 否 |  | 50 | 节
5号电池 | 南孚5号 | 否 |  | 50 | 节
全框眼镜架 | 金属全框 54-18-140 | 否 |  | 40 | 副
半框眼镜架 | 半框 54-18-140 | 否 |  | 20 | 副
无框眼镜架 | 无框 54-18-140 | 否 |  | 20 | 副
平口老虎钳 | 45#钢 | 否 |  | 10 | 把
检影镜灯泡 | 苏州66 YZ24/个 | 否 | 苏州六六 | 30 | 个
全口牙 | 贺利氏 | 否 |  | 60 | 套
蜡块 | 25*25*50 | 否 |  | 300 | 块
贺利氏印模材 | 1000g/桶 | 否 |  | 4 | 桶
普通石膏 | 25kg/袋 | 否 |  | 20 | 袋
不锈钢丝 | 0.8 | 否 |  | 2 | 盘
不锈钢丝 | 0.9 | 否 |  | 12 | 盘
扁钢丝 |  | 否 |  | 5 | 盘
红蜡片 | 夏用 | 否 |  | 200 | 盒
热凝牙托粉 | 100g/袋 | 否 |  | 80 | 袋
热凝牙托水 | 500ml/瓶 | 否 |  | 10 | 瓶
右下6树脂牙 |  | 否 |  | 2 | 盒
左下6树脂牙 |  | 否 |  | 2 | 盒
右上6树脂牙 |  | 否 |  | 2 | 盒
右上7树脂牙 |  | 否 |  | 2 | 盒
左上5树脂牙 |  | 否 |  | 2 | 盒
左上6树脂牙 |  | 否 |  | 2 | 盒
右上1树脂牙 |  | 否 |  | 2 | 盒
左上1树脂牙 |  | 否 |  | 2 | 盒
分离剂 | 200ml/瓶 | 否 |  | 12 | 瓶
75%酒精 | 2500ml/瓶 | 是 |  | 10 | 箱
粗砂纸 | 180#目 | 否 |  | 20 | 张
细砂纸 | 2000目 | 否 |  | 20 | 张
玻璃纸 |  | 否 |  | 80 | 张
抛光砂 |  | 否 |  | 5 | 袋
薄蜡片 |  | 否 |  | 10 | 盒
琼脂 | 500ml/瓶 | 否 |  | 20 | 桶
磷酸盐包埋材（支架） | 20袋/箱 | 否 |  | 8 | 箱
蜂蜡 |  | 否 |  | 20 | 瓶
蜡线条 | 3.0mm | 否 |  | 5 | 盒
蜡线条 | 2.5mm | 否 |  | 5 | 盒
蜡线条 | 2.0mm | 否 |  | 5 | 盒
铸造蜡 |  | 否 |  | 10 | 盒
蜡网 |  | 否 |  | 8 | 盒
蜡钩 |  | 否 |  | 8 | 盒
花纹蜡 |  | 否 |  | 8 | 盒
蜡型表面清洗剂 |  | 否 |  | 10 | 瓶
钴铬合金 |  | 否 |  | 4 | kg
金刚钻头各型号 | 头部直径/高度:8/20mm，长度：53mm | 否 |  | 60 | 个
塑料牙托 |  | 否 |  | 200 | 个
502胶水 |  | 否 |  | 15 | 瓶
硅橡胶、催化剂 |  |  |  | 1 | 套
气枪 | 工作气压 0.2~0.3Kgf/cm2 通配 NSK 夹持力 ≥3公斤 用途 拔牙,切削,打磨,钻孔 转速范围 300.000rpm~350.000rpm 取针方式 按压取针 同心度 0~0.002um 注水方式 单点喷水冷却 按压轴跳动 0~0.008um 款式 镀钛MAX花纹高速手机 噪音 ≤ 60dB 接口类型 四孔/二孔 适用工具 高速车针 Φ1.59mm-Φ1.60mm 灭菌条件 可承受135度高温高压消毒 | 否 |  | 4 | 个
台模底座 | 硅橡胶牙托底座 全部 S M L XL 局部 X Y | 否 |  | 100 | 套
牙科橡皮碗 &石膏调刀 | 橡皮碗 中号直径12cm 形状：椭圆锥磨头 材质：优质塑料 | 否 |  | 20 | 个
铜煮牙盒 | 铜质 | 否 |  | 40 | 个
油标卡尺 | 0-150mm 碳钢制造 电镀铬工艺 | 否 |  | 40 | 个
钳子工具 | 122号 平头钳 113号 梯形钳 134号日月钳 127号三德钳 137号鹰嘴钳 120# 阔平头钳 | 否 |  | 50 | 套
牙科石膏剪 | 大号20CM 不锈钢材质 | 否 |  | 7 | 个
技工量金卡尺 | 不锈钢材质 规格：100mm | 否 |  | 40 | 个
技工量蜡卡尺 | 不锈钢材质 规格：100mm | 否 |  | 40 | 个
解剖刀 | 可安装23#刀片 不锈钢材质 | 否 |  | 5 | 个
技工蜡刀 | #1(60) 不锈钢材质 | 否 |  | 40 | 个
技工上瓷盘 | 大号保湿调瓷盘：外尺寸25*18.8cm | 否 |  | 80 | 个
技工上瓷笔 | 貂毛 3号、8号 | 否 |  | 80 | 个
蜡型工具套餐 | 10支装 材质 钢 长:150MM | 否 |  | 80 | 个
持针钳 | 产品尺寸：14cm 产品材质：医用不锈钢 | 否 |  | 50 | 个
技工抛光套 | HP0312 HP0412 HP0612 RA0309 基托及隐形义齿抛光套装 | 否 |  | 81 | 个
金刚石打磨挫 | 材质：不锈钢 | 否 |  | 20 | 个
琼脂覆膜盒 | 材质：不锈钢 | 否 |  | 40 | 个
蜡型包埋底座圈（含底座） | 1-5号 | 否 |  | 40 | 套
防护眼镜 | 材质：树脂 | 否 |  | 80 | 个
合计
Note on A1: 作者: 注 ：1、请务必按照种类分别制表，每表单独进行合计； 2、切记请认真填写所有内容，作为招标及固定资产部执行依据； 3、关于制表格式，每格内只能有一个回车，数字栏只能有数字，图片栏只能有图片； 4、可以根据实际数据量进行插入行或者删除行； 5、物品数量单位不可只写几箱或几件，应在单位中填写瓶或盒等详细单位，并在规格中写清楚每瓶含量； 6、数量栏只能填写数字，不能填写汉字。 7、隐藏此批注，请右键点击“三全学院实验室耗材设备申请表”，选择隐藏批注即可。

## 第八标段实验室试剂
三全学院2015-2016学年第二学期实验室实验试剂
物品名称 | 规格型号 | 是否为危险品 | 产地（有要求可填写） | 数量 | 单位 | 单价（元） | 总价（元） | 备注
无水乙醇 | 500ml/瓶 | 否 |  | 100 | 瓶
甲醇 | 500ml/瓶 | 否 |  | 100 | 瓶
Hoechst 33342染色液 | 50ml/瓶 | 否 | 碧云天 | 1 | 瓶
DiI (细胞膜红色荧光探针) | 10mg/瓶 | 否 | 碧云天 | 1 | 瓶
Mito-Tracker Green(线粒体绿色荧光探针) | 50μg/瓶 | 否 | 碧云天 | 1 | 瓶
SDS | 500g/瓶 | 否 |  | 9 | 瓶
医用酒精 | 2L/瓶 | 否 |  | 20 | 瓶
Tris | 500g/瓶 | 否 |  | 15 | 瓶
TEMED | 500ml/瓶 | 否 |  | 1 | 瓶
DMEM高糖 | 500ml/瓶 | 否 | Hyclone | 20 | 瓶
胎牛血清 | 100ml/瓶 | 否 | 四季青 | 10 | 瓶
DNA上样缓冲液(6X) | D0071 | 否 | 碧云天 | 5 | 瓶
Agarose(琼脂糖) | ST004L | 否 | 碧云天 | 4 | 瓶
SyBR Green I | GBY-4 | 否 | 北京金博益生物技术有限公司 | 2 | 瓶
TAE(50X) | ST716 | 否 | 碧云天 | 1 | 瓶
DL2000 | 3427A | 否 | TAKARA | 3 | 瓶
DL5000 | 3428A | 否 | TAKARA | 3 | 瓶
Western及IP细胞裂解液 | P0013 | 否 | 碧云天 | 1 | 瓶
SDS-PAGE蛋白上样缓冲液(5X) | P0015 | 否 | 碧云天 | 5 | 瓶
过硫酸铵 | A3678-25G | 否 | Sigma | 1 | 瓶
PMSF | ST506 | 否 | 碧云天 | 1 | 瓶
丽春红染液 | P0022 | 否 | 碧云天 | 1 | 瓶
脱脂奶粉 | 光明牌 | 否 | 各大超市 | 2 | 袋
牛血清白蛋白 | A1933-50G | 否 | Sigma 2-3周 | 1 | 瓶
叠氮化钠 | 500g/瓶 | 否 |  | 1 | 瓶
Western一抗二抗去除液(弱碱性) | P0025B | 否 | 碧云天 | 1 | 瓶
Premixed Protein Marker (Low) | 3595A（100次） | 否 | 大连宝生物 | 1 | 管
预染蛋白Marker | SM0671 | 否 | Fermentas | 2 | 瓶
Ttriton X-100 | X100-500ML | 是 | Sigma | 2
DNase/RNase-Free去离子水(RT121) | RT121-02 | 否 | 天根生化科技有限公司 | 1 | 瓶
琼脂糖凝胶回收试剂盒 | 50T | 否 | 生工 | 1 | 盒
DNA 纯化回收试剂盒 | 50T | 否 | 生工 | 1 | 盒
酵母提取物 | LP0021 | 否 | OXOID | 5 | 瓶
丙酮 | 500ml/瓶 | 否 |  | 120 | 瓶
苯酚 | 500ml/瓶 | 否 |  | 1 | 瓶
葡聚糖酶 | 100g/瓶 | 否 |  | 2 | 瓶
中性蛋白酶 | 100g/瓶 | 否 |  | 2 | 瓶
纤维素酶 | 100g/瓶 | 否 |  | 4 | 瓶
果胶酶 | 100g/瓶 | 否 |  | 5 | 瓶
胰蛋白酶 | 100g/瓶 | 否 |  | 5 | 瓶
胃蛋白酶 | 250g/瓶 | 否 |  | 1 | 瓶
717树脂 | 500g/瓶 | 否 | 天津福晨 | 4 | 瓶
葡萄糖标准品 | 100mg/支 | 否 |  | 1 | 支
dEAE-纤维素 | 250g/袋 | 否 |  | 2 | 袋
桦木木聚糖 | 5g/瓶 | 否 |  | 5 | 瓶
木糖 | 5g/瓶 | 否 |  | 1 | 瓶
甲苯胺蓝 | 5g | 否 |  | 1 | 瓶
秋水仙素 | 10g | 是 |  | 1 | 瓶
吉姆萨染液原液 | 10ml/瓶 | 否 |  | 40 | 瓶
KH2PO4 | 500g/瓶 | 否 |  | 3 | 瓶
标准小牛血清 | 100ml/瓶 | 否 |  | 1 | 瓶
1640培养基 | 500ml/瓶 | 否 |  | 16 | 瓶
台盼蓝 | 5g | 否 |  | 1 | 瓶
二甲基亚砜 | 500ml/瓶 | 是 |  | 2 | 瓶
詹纳斯绿B染色液 | 50ml/瓶 | 否 |  | 2 | 瓶
碘酒 | 100ml/瓶 | 否 |  | 10 | 瓶
75%乙醇 | 500ml/瓶 | 否 |  | 330 | 瓶
MgCl2·6H2O | 500g/瓶，分析纯AR | 否 |  | 2 | 瓶
EGTA(乙二醇二乙醚二胺四乙酸) | 100g/瓶，分析纯AR | 否 |  | 3 | 瓶
DTT(二硫苏糖醇) | 25g/瓶,优级纯GR | 否 |  | 3 | 瓶
CaCl2·2H20 | 500g/瓶，分析纯AR | 否 |  | 4 | 瓶
MnSO4·4H2O | 500g/瓶，分析纯AR | 否 |  | 4 | 瓶
Na2MoO4·2H2O | 500g/瓶，分析纯AR | 否 |  | 2 | 瓶
CoCl2·6H2O | 500g/瓶，分析纯AR | 否 |  | 3 | 瓶
FeSO4·7H20 | 500g/瓶，分析纯AR | 否 |  | 2 | 瓶
烟酸 | 25g/瓶，分析纯AR | 否 |  | 2 | 瓶
盐酸硫胺素 | 25g/瓶，分析纯AR | 否 |  | 3 | 瓶
盐酸吡哆醇 | 25g/瓶，分析纯AR | 否 |  | 3 | 瓶
肌醇 | 25g/瓶，分析纯AR | 否 |  | 4 | 瓶
升汞 | 0.1%,500ml/瓶 | 是 |  | 1 | 瓶
次氯酸钠 | 500ml/瓶 | 否 |  | 1 | 瓶
2-N-吗啡啉乙磺酸钠 | 25g/瓶 | 否 |  | 1 | 瓶
二乙基荧光素 | 25g/瓶 | 否 |  | 1 | 瓶
Hank's液 | 500ml/瓶，不含酚红 | 否 |  | 1 | 瓶
D-Hank's液 | 500ml/瓶，不含酚红 | 否 |  | 1 | 瓶
次甲基蓝 | 25g/瓶 | 否 |  | 2 | 瓶
0.1℅碱性固绿染液 | 50ml/瓶 | 否 |  | 1 | 瓶
0.1℅酸性固绿染液 | 50ml/瓶 | 否 |  | 1 | 瓶
硫化胺 | 500g/瓶，分析纯AR | 是 |  | 1 | 瓶
5×TBE 缓冲液 | T1050 | 否 | solarbio | 3 | 盒
TE缓冲液，PH=8.0 | 100ml/瓶 | 否 | solarbio | 2 | 管
HindIII内切酶 | 1060A | 否 | 大连宝生物 | 1 | 管
EcoRІ内切酶 | 1040A | 否 | 大连宝生物 | 1 | 管
BamHI内切酶 | 1010A | 否 | 大连宝生物 | 1 | 管
10% SDS 十二烷基硫酸钠 | 100ml | 否 | solarbio | 3 | 管
30%丙烯酰胺(29:1) | 500ml | 否 | solarbio | 3 | 管
4S Red Plus Nucleic Acid Stain | A606695-0500（500微升） | 否 | 上海生工 | 1 | 支
4S Green Plus Nucleic Acid Stain | A616696-0500（500微升） | 否 | 上海生工 | 1 | 支
GoldView Ⅱ型核酸染色剂(5000×) | G8142-0.5（500微升） | 否 | 索莱宝 | 1 | 支
异丙基-b-D-硫代半乳糖苷(IPTG Dioxane Free) | A100487-0001（1g） | 否 | 上海生工 | 1 | 支
5-溴-4-氯-3吲哚基-D半乳糖苷（X-Gal） | A100428-0001（1g） | 否 | 上海生工 | 1 | 支
DL10,000 DNA Marker | 3584A(100次） | 否 | 大连宝生物 | 1 | 管
DL1,000 DNA Marker | 3591A(100次） | 否 | 大连宝生物 | 1 | 管
DL 500 DNA Marker | 3590A(100次) | 否 | 大连宝生物 | 1 | 管
T4 DNA Ligase | 2011A 25,000 U | 否 | 大连宝生物 | 2 | 管
引物合成：小鼠 actinF：GAGACCTTCAACACCCCAGC actinR: ATGTCACGCACGATTTCCC | 2OD | 否 | 上海生工 | 2 | 盒
TaKaRa MiniBEST Universal Genomic DNA Extraction Kit Ver.5.0 | 9765 50T | 否 | 宝生物 | 2 | 盒
TaKaRa MiniBEST DNA Fragment Purification Kit Ver.4.0 | 50T | 否 | 大连宝生物 | 4 | 盒
TaKaRa MiniBEST Plasmid Purification Kit Ver.4.0 | 50T | 否 | 大连宝生物 | 4 | 盒
TaKaRa RNA PCR Kit (AMV) Ver.3.0 | RR019A(100次） | 否 | 大连宝生物 | 1 | 盒
Premix Taq™ (TaKaRa Taq™ Version 2.0) | R004A（50 μl反应 × 120 次） | 否 | 大连宝生物 | 2 | 盒
TaKaRa MiniBEST Universal RNA Extraction Kit | 9767（50次） | 否 | 大连宝生物 | 2 | 盒
TaKaRa Ex TaqTM | RR001A(250U) | 否 | 大连宝生物 | 2 | 盒
RNAase A | 100mg | 否 | 上海生工 | 1 | 支
考马斯亮蓝G-250 | 5g/瓶 | 否 |  | 2 | 瓶
H3PO4 | 500ml/瓶 | 否 |  | 2 | 瓶
色氨酸 | 50g/瓶，分析纯AR | 否 |  | 1 | 瓶
人血清样品 |  | 否 |  | 1 | 瓶
巯基乙醇 | 500g/瓶 | 否 |  | 3 | 瓶
詹姆斯绿B | 5g | 否 |  | 2 | 瓶
醋酸洋红染液 | 100ml | 否 |  | 2 | 瓶
派洛宁G | 5g/瓶 | 否 |  | 2 | 瓶
甲基绿 | 5g/瓶 | 否 |  | 2 | 瓶
中性树胶 | 100ml | 否 |  | 2 | 瓶
酵母膏 | 500g/瓶 | 否 |  | 2 | 瓶
木聚糖 | 500g/瓶 | 否 |  | 3 | 瓶
吐温-80（Tween80) | 100 ml/瓶 | 否 |  | 1 | 瓶
5°麦芽汁 | 500 ml/瓶 | 否 |  | 2 | 瓶
DEAE Sepharose CL-6B | 500mL/瓶 | 否 |  | 2 | 瓶
Tris碱 | 500g/瓶 | 否 |  | 2 | 瓶
玉米浆 | 500g/瓶 | 否 |  | 4 | 瓶
大麦粉 | 500g/瓶 | 否 |  | 2 | 瓶
营养琼脂 | 500g/瓶 | 否 |  | 2 | 瓶
β-actin，DNA模板 | 1OD/支 | 否 |  | 2 | 支
质粒PUC19 | 20ug/支 | 否 |  | 5 | 支
感受态JM109/DH5α | 100ul/支 | 否 | JM109/DH5α | 50 | 支
DNase | 15000U | 否 |  | 2 | 支
二氧化碳 | L | 否 |  | 240 | L
液氮 | L | 否 |  | 440 | L
硅胶G | 500g | 是 | 上海国药 | 50 | 瓶
4-氨基安替比林 | 10g | 是 | 上海国药 | 10 | 瓶
75%医用酒精 | 2000ml | 是 | 上海国药 | 20 | 瓶
苯甲酸 | 500g/瓶 | 否 | 国药化学试剂有限公司 | 4 | 瓶
苯甲酸钠 | 500g | 是 | 上海国药 | 3 | 瓶
苯甲酸乙酯 | 500ml/瓶 | 否 | 国药化学试剂有限公司 | 8 | 瓶
丙烯酰胺 | 500g | 是 | 上海国药 | 8 | 瓶
草酸钠 | 500g | 是 | 上海国药 | 2 | 瓶
茶籽 | 500g | 是 | 上海国药 | 4 | 袋
单硬脂酸甘油酯 | 1kg | 是 | 上海国药 | 3 | 袋
电导水 | 18L | 是 | 长垣 | 300 | 桶
二苯胺 | 250g/瓶 | 否 | 国药化学试剂有限公司 | 4 | 瓶
呋喃甲醛 | 500ml/瓶 | 否 | 国药化学试剂有限公司 | 8 | 瓶
胱氨酸 | 500g | 是 | 上海国药 | 3 | 瓶
硅酸铝镁 | 22kg | 是 | 上海国药 | 2 | 袋
环己醇 | 500ml/瓶 | 否 | 国药化学试剂有限公司 | 50 | 瓶
甲叉双丙烯酰胺 | 500g | 是 | 上海国药 | 3 | 瓶
甲基红 | 100g | 是 | 上海国药 | 4 | 瓶
碱性磷酸酶标准品 | 0.1g | 是 | 进口 | 35 | 瓶
精氨酸 | 25g | 是 | 上海国药 | 5 | 瓶
精盐 | 500g/瓶 | 否 | 国药化学试剂有限公司 | 20 | 瓶
磷酸苯二钠 | 500g | 是 | 上海国药 | 2 | 瓶
磷酸二氢钾 | 500g | 是 | 上海国药 | 11 | 瓶
磷酸氢钠 | 500g | 是 | 上海国药 | 3 | 瓶
玫瑰精油 | 10ml | 是 | 阿芙精油 | 5 | 瓶
酶酚试剂盒 | 25ml/瓶 4瓶 | 否 | 进口 | 100 | 盒
镁屑 | 500g/瓶 | 否 | 国药化学试剂有限公司 | 1 | 瓶
米淀粉 | 25kg | 是 | 上海国药 | 3 | 袋
钠 | 500g/瓶 | 否 | 国药化学试剂有限公司 | 1 | 瓶
牛血清 | 200ml | 否 | 进口 | 15 | 瓶
硼砂 | 500g | 是 | 上海国药 | 2 | 瓶
葡萄柚精油 | 10ml | 是 | 阿芙精油 | 10 | 瓶
曲拉通 | 100ml | 是 | 阿拉丁 | 5 | 瓶
人参提取液 | 30mL | 是 | 上海国药 | 5 | 瓶
麝香草酚蓝 | 10g' | 是 | 上海国药 | 5 | 瓶
肾上腺素 | 2ml/支 | 否 | 上海国药 | 100 | 盒 |  |  | 每盒10支
十八醇 | 250g | 是 | 上海国药 | 5 | 瓶
十二醇聚氧乙烯醚硫酸钠（AES） | 9.5*24g | 是 | 上海国药 | 3 | 瓶
十二醇硫酸钠（6501） | 3*24g | 是 | 上海国药 | 5 | 瓶
十六烷基三甲基溴化铵（1631） | 100g | 是 | 上海国药 | 4 | 瓶
碳酸钠 | 500g/瓶 | 否 | 国药化学试剂有限公司 | 30 | 瓶
甜橙精油 | 10ml | 是 | 阿芙精油 | 2 | 瓶
无水碳酸钾 | 500g/瓶 | 否 | 国药化学试剂有限公司 | 8 | 瓶
硝酸钾 | 500g/瓶 | 否 | 国药化学试剂有限公司 | 5 | 瓶
锌粉 | 500g/瓶 | 否 | 国药化学试剂有限公司 | 4 | 瓶
溴苯 | 500ml/瓶 | 否 | 国药化学试剂有限公司 | 20 | 瓶
溴代麝香酚蓝 | 10g | 是 | 上海国药 | 5 | 瓶
溴酚蓝 | 25g | 是 | 上海国药 | 1 | 瓶
溴化钠 | 500g/瓶 | 否 | 国药化学试剂有限公司 | 6 | 瓶
薰衣草精油 | 10ml | 是 | 阿芙精油 | 5 | 瓶
洋甘菊精油 | 10ml | 是 | 阿芙精油 | 10 | 瓶
洋槐蜂蜜 | 800g | 是 | 同仁堂 | 3 | 瓶
医用甘油 | 500ml | 是 | 上海国药 | 8 | 瓶
医用酒精 | 2000ml/瓶 | 否 | 国药化学试剂有限公司 | 32 | 瓶
胰岛素 | 0.5g | 是 | 阿拉丁 | 10 | 支
乙醚 | 500ml/瓶 | 否 | 国药化学试剂有限公司 | 90 | 瓶
乙酸乙酯 | 500ml/瓶 | 否 | 国药化学试剂有限公司 | 20 | 瓶
益母草蜂蜜 | 800g | 是 | 同仁堂 | 3 | 瓶
茚三酮 | 25g | 是 | 上海国药 | 10 | 瓶
硬脂酸（十八烷酸） | 250g | 是 | 上海国药 | 5 | 瓶
脂肪醇聚氧乙烯醚 | 500g | 是 | 上海国药 | 4 | 瓶
转氨酶诊断试剂盒 | 国标 | 否 | 进口 | 50 | 盒
总胆固醇标准品 | 国标 | 否 | 进口 | 70 | 盒
叶酸 | 禾健 | 否 | 进口 | 10 | 盒
维生素B族元素 | 禾健 | 否 | 进口 | 15 | 盒
维生素B12注射液 | 国标 | 否 | 进口 | 50 | 盒
维生素B12标准品 | 国标 | 否 | 进口 | 10 | 盒
总胆固醇试剂盒 | 国标 | 否 | 进口 | 30 | 支
复方氯己定含漱液 | 100ml/瓶 |  |  | 5 | 瓶 |  |  | 机能
复方甘草合剂 | 100ml/瓶 |  |  | 5 | 瓶 |  |  | 机能
炉甘石洗剂 | 100ml/瓶 |  |  | 5 | 瓶 |  |  | 机能
红霉素眼膏 | 2.5g/支 |  |  | 10 | 支 |  |  | 机能
宫颈炎康栓 | 7粒/盒 |  |  | 5 | 盒 |  |  | 机能
阿司匹林肠溶片 | 100片/瓶 |  |  | 25 | 瓶 |  |  | 机能
金嗓子喉宝 | 2g×20片/盒 |  |  | 10 | 盒 |  |  | 机能
复方草珊瑚含片 | 24片/盒 |  |  | 10 | 盒 |  |  | 机能
银翘解毒丸 | 6克*9袋 |  |  | 5 | 盒 |  |  | 机能
复方氨酚烷胺胶囊 | 12粒/盒 |  |  | 5 | 盒 |  |  | 机能
板蓝根颗粒 | 白云山15g*10袋 |  |  | 15 | 袋 |  |  | 机能
滴通鼻炎水 | 15ml/盒 |  |  | 5 | 盒 |  |  | 机能
维C银翘片（糖衣片） | 白云山24片/盒 |  |  | 5 | 盒 |  |  | 机能
快克感冒药 |  |  |  | 10 | 盒 |  |  | 机能
人工牛黄甲硝唑 |  |  |  | 10 | 盒 |  |  | 机能
21金维他 |  |  |  | 10 | 盒 |  |  | 机能
麝香壮骨膏 |  |  |  | 5 | 包 |  |  | 机能
创可贴 |  |  |  | 10 | 盒 |  |  | 机能
云南白药 | 85g+60g |  |  | 5 | 盒 |  |  | 机能
喷雾花露水 |  |  |  | 10 | 瓶 |  |  | 机能
阿莫西林胶囊 | 白云山0.25g*20/盒 |  |  | 5 | 盒 |  |  | 机能
白加黑 |  |  |  | 10 | 盒 |  |  | 机能
新康泰克 |  |  |  | 10 | 盒 |  |  | 机能
硝苯地平缓释片 | 伲福达30片/瓶 |  |  | 15 | 瓶 |  |  | 机能
999感冒灵 |  |  |  | 10 | 盒 |  |  | 机能
多酶片 | 100片/盒 |  |  | 5 | 盒 |  |  | 机能
蒙脱石散 | 1g/12袋 |  |  | 5 | 盒 |  |  | 机能
乙酰胆碱 | 1克/支 |  |  | 3 | 支 |  |  | 机能
新斯的明 | 1.5ml/支 |  |  | 50 | 盒 |  |  | 机能
毛果芸香碱 | 5ml/瓶 |  |  | 220 | 瓶 |  |  | 机能
氨基甲酸乙酯 | 500g/瓶 |  |  | 80 | 瓶 |  |  | 机能
亚硝酸钠 | 500g/瓶 |  |  | 3 | 瓶 |  |  | 机能
麝香草酚 |  |  |  | 12 | 瓶 |  |  | 机能
肌酐 | 25g/瓶 |  |  | 2 | 瓶 |  |  | 机能
苦味酸 | 25g/瓶 |  |  | 5 | 瓶 |  |  | 机能
盐酸肾上腺素 | 10支/盒 |  |  | 20 | 盒 |  |  | 机能
普萘洛尔 | 100片/瓶 |  |  | 10 | 盒 |  |  | 机能
去乙酰毛花苷 | 5支/盒 |  |  | 80 | 盒 |  |  | 机能
蛋白标准液 | 保定产10支/盒 |  |  | 2 | 盒 |  |  | 机能
考马斯亮蓝 | 25g/瓶G250 |  |  | 4 | 瓶 |  |  | 机能
油酸 | 500ml/瓶 |  |  | 2 | 瓶 |  |  | 机能
乳酸 | 500ml/瓶 |  |  | 3 | 瓶 |  |  | 机能
钠石灰 | 500g/盒 |  |  | 10 | 盒 |  |  | 机能
医用碘酊 | 25ml/瓶 |  |  | 40 | 瓶 |  |  | 机能
呋塞米注射液 | 10支/盒 |  |  | 70 | 盒 |  |  | 生理平原
盐酸肾上腺素 | 10支/盒 |  |  | 10 | 盒 |  |  | 生理平原
重酒石酸去甲肾上腺素 | 10支/盒 |  |  | 10 | 盒 |  |  | 生理平原
垂体后叶素注射液 | 10支/盒 |  |  | 60 | 盒 |  |  | 生理平原
乙酰胆碱 | 1瓶/5g |  |  | 1 | 瓶 |  |  | 生理平原
乌拉坦 | 500g/瓶 |  |  | 48 | 瓶 |  |  | 病生
盐酸肾上腺素注射液 | 10支/盒 |  |  | 30 | 盒 |  |  | 病生
亚硝酸钠 | 500g/瓶 |  |  | 1 | 瓶 |  |  | 病生
美兰 | 25g/盒 |  |  | 2 | 盒 |  |  | 病生
肝素 | 10支/盒 |  |  | 80 | 盒 |  |  | 病生
0.9%氯化钠注射液 | 500ml/瓶 |  |  | 50 | 瓶 |  |  | 病生
山莨菪碱注射液 | 10支/盒 |  |  | 60 | 盒 |  |  | 病生
异丙肾上腺素 | 2支/盒 |  |  | 90 | 盒 |  |  | 病生
碘酊 | 500ml/瓶 |  |  | 9 | 瓶 |  |  | 病生
液体石蜡 | 500ml/瓶 |  |  | 10 | 瓶 |  |  | 病生
无味保存液 | 白桶，50L/桶 | 否 | 上海于泽 | 10 | 吨
人绒毛促性腺激素 | 2000单位 | 否 |  | 8 | 盒
ABO标准血清 |  | 否 |  | 30 | 盒
肝素 | 1mg/瓶 | 否 |  | 8 | 盒
吉尔碘 | 60ml/瓶 | 否 |  | 70 | 瓶
琼脂粉 | 500g/瓶 | 否 |  | 5 | 瓶
血清总蛋白测定试剂盒 | 70mL*4 | 否 | 中生北控 | 35 | 盒
血糖GOD-POD测定试剂盒 | R1:10mL*2；R2:90mL*2 | 否 | 中生北控 | 40 | 盒
血清白蛋白测定试剂盒 | 70mL*4 | 否 | 中生北控 | 35 | 盒
GSP测定试剂盒 | 100mL | 否 | 浙江东欧 | 35 | 盒
总胆固醇测定试剂盒 | R1:10mL*10；R2:100mL*1 | 否 | 中生北控 | 36 | 盒
高密度脂蛋白测定试剂盒 | R1:10mL*7；R2:70mL*1；R3:10mL*3 | 否 | 中生北控 | 18 | 盒
直接胆红素测定试剂盒 | R1:100mL*2；R2:5mL*1 | 否 | 中生北控 | 18 | 盒
血清丙氨酸氨基转移酶测定试剂盒 | R1:10mL*10；R2:100mL*1 | 否 | 中生北控 | 18 | 盒
血清天冬氨酸氨基转移酶侧定试剂盒 | R1:10mL*10；R2:100mL*1 | 否 | 中生北控 | 18 | 盒
血清尿素测定试剂盒 | R1:10mL*10；R2:100mL*1 | 否 | 中生北控 | 18 | 盒
血清肌酐测定试剂盒 | R1:100mL*1；R2:100mL*1 | 否 | 中生北控 | 18 | 盒
血清肌酸激酶测定试剂盒 | R1:10mL*10；R2:100mL*1 | 否 | 中生北控 | 18 | 盒
血清葡萄糖标准液 | 2mL/支 | 否 | 中生北控 | 50 | 支
总蛋白标准液 | 1mL/支 | 否 | 中生北控 | 40 | 支
白蛋白标准液 | 1mL/支 | 否 | 中生北控 | 40 | 支
血清总胆固醇标准液 | 1mL/支 | 否 | 中生北控 | 20 | 支
血清高密度脂蛋白胆固醇标准液 | 1mL/支 | 否 | 中生北控 | 20 | 支
血清总胆红素标准液 | 2mL/支 | 否 | 中生北控 | 21 | 支
血清直接胆红素标准液 | 2mL/支 | 否 | 中生北控 | 21 | 支
血清尿素标准液 | 2mL/支 | 否 | 中生北控 | 20 | 支
血清肌酐标准液 | 2mL/支 | 否 | 中生北控 | 20 | 支
苯甲酸 | 250g/瓶（AR） | 否 |  | 2 | 瓶
VC针剂 | 2mL/支 | 否 |  | 10 | 支
碘酸钾（KIO3) | 100g/瓶（AR） | 否 |  | 1 | 瓶
甲醛 | 500mL/瓶（AR） | 否 |  | 21 | 瓶
无水磷酸氢二钠 | 500g/瓶（优级纯） | 否 |  | 2 | 瓶
无水硫酸铜 | 500g/瓶（AR） | 否 |  | 3 | 瓶
酒石酸钾钠（NaKC4H4O6·4H2O) | 500g/瓶（AR） | 否 |  | 1 | 瓶
碘化钾（KI） | 500g/瓶（AR） | 否 |  | 1 | 瓶
过碘酸钠 | 100g/瓶（AR） | 否 |  | 2 | 瓶
无水醋酸铵 | 500g/瓶（AR） | 否 |  | 1 | 瓶
冰醋酸 | 500mL/瓶（AR） | 否 |  | 125 | 瓶
三油酸甘油酯 | 100mL/瓶（AR） | 否 |  | 2 | 瓶
8-羟基喹啉 | 25g/瓶（AR） | 否 |  | 2 | 瓶
邻甲酚酞络合酮 | 5g/瓶（AR） | 否 |  | 2 | 瓶
TritonX-100 | 100mL/瓶（AR） | 否 |  | 2 | 瓶
2-氨基-2-甲基-1-丙醇（AMP） | 250mL/瓶 | 否 |  | 2 | 瓶
碱性液（New Alkali） | 1L/瓶 | 否 | 北京百龙腾科技发展有限公司 | 2 | 瓶 |  |  | 货号：B191
酸性液（New Acid） | 1L/瓶 | 否 | 北京百龙腾科技发展有限公司 | 2 | 瓶 |  |  | 货号：B192
非定值质控血清（正常值） | 20×5ml | 否 | 英国朗道 | 1 | 盒 |  |  | 货号：UN1557
营养琼脂 | 250g | 否 | 杭州天和微生物 | 8 | 瓶
SS琼脂粉 | 250g | 否 | 杭州天和微生物 | 4 | 瓶
麦康凯琼脂粉 | 250g | 否 | 杭州天和微生物 | 5 | 瓶
M-H琼脂粉 | 250g | 否 | 杭州天和微生物 | 4 | 瓶
克氏双糖铁琼脂粉 | 250g | 否 | 杭州天和微生物 | 4 | 瓶
血液增菌液体培养基干粉 | 250g | 否 | 杭州天和微生物 | 3 | 瓶
半固体琼脂粉 | 250g | 否 | 杭州天和微生物 | 3 | 瓶
沙保罗琼脂粉 | 250g | 否 | 杭州天和微生物 | 4 | 瓶
血平板 | 90mm | 否 | 杭州天和微生物 | 1000 | 块
巧克力平板 | 90mm | 否 | 杭州天和微生物 | 10 | 块
柯玛嘉平板 | 60mm | 否 | 杭州天和微生物 | 10 | 块
血液增菌培养基 | 30ml | 否 | 杭州天和微生物 | 30 | 瓶
盐酸四甲基对苯二胺 | 100克AR级 | 否 | 天津德恩试剂厂 | 1 | 瓶
肠杆菌科细菌生化编码鉴定管 | 15种*10 | 否 | 杭州天和微生物 | 20 | 盒
甘露醇生化管 | 1*20 | 否 | 杭州天和微生物 | 12 | 盒
酵母菌同化生化管 | 50支/盒 | 否 | 杭州天和微生物 | 5 | 盒
细菌微量生化试验试剂盒 | 肠杆菌科编码鉴定配套试剂 | 否 | 杭州天和微生物 | 8 | 盒
TT试剂盒 | 与仪器配套 | 否 | 台湾贝索 | 1 | 盒
PT检测试剂 | 与仪器配套 | 否 | 上海太阳生物 | 2 | 盒
APTT检测试剂盒 | 与仪器配套 | 否 | 上海太阳生物 | 3 | 盒
FDP检测试剂（胶乳法国产） | 60人份／盒 | 否 | 上海太阳生物技术 | 3 | 盒
D-二聚体检测试剂（胶乳法）（国产） | 60人份／盒 | 否 | 上海太阳生物技术 | 3 | 盒
RPMI1640培养基 | 500ml/瓶 | 否 | 进口 | 11 | 瓶
Fe染色试剂盒 | 100人份/盒 | 否 | 台湾贝索 | 4 | 盒
POX试剂盒 | 100人份/盒 | 否 | 台湾贝索 | 6 | 盒
NAP试剂盒 | 100人份/盒 | 否 | 台湾贝索 | 4 | 盒
瑞姬染液 | 250ml/瓶 | 否 | 台湾贝索 | 6 | 套
30%过氧化氢 | 250ml | 否 | 天津德恩试剂厂 | 2 | 瓶
革兰染色液 | 250ml/瓶 | 否 | 台湾贝索 | 20 | 套
结核菌染色液（热染法） | 250ml/瓶 | 否 | 台湾贝索 | 8 | 套
卡介苗 | 1mg/支 | 否 | 江苏万邦药业 | 15 | 支
志贺菌多价诊断血清 | 10ml | 否 | 兰州生物制品研究所 | 18 | 瓶
沙门菌A-F多价血清 | 10ml/瓶 | 否 | 兰州生物制品研究所 | 18 | 瓶
苯唑西林 | 1ug | 否 | 杭州天和微生物 | 10 | 瓶
万古霉素 | 30ug | 否 | 杭州天和微生物 | 10 | 瓶
庆大霉素 | 10ug | 否 | 杭州天和微生物 | 12 | 瓶
红霉素 | 15ug | 否 | 杭州天和微生物 | 10 | 瓶
环丙沙星 | 5ug | 否 | 杭州天和微生物 | 10 | 瓶
克林霉素 | 2ug | 否 | 杭州天和微生物 | 10 | 瓶
氨苄西林 | 10ug | 否 | 杭州天和微生物 | 10 | 瓶
哌拉西林 | 100ug | 否 | 杭州天和微生物 | 10 | 瓶
头孢唑啉 | 30ug | 否 | 杭州天和微生物 | 10 | 瓶
头孢噻肟 | 30ug | 否 | 杭州天和微生物 | 10 | 瓶
头孢曲松 | 30ug | 否 | 杭州天和微生物 | 10 | 瓶
头孢他定 | 30ug | 否 | 杭州天和微生物 | 10 | 瓶
阿米卡星 | 30ug | 否 | 杭州天和微生物 | 10 | 瓶
optochin | 10ug | 否 | 杭州天和微生物 | 10 | 瓶
亚胺培南 | 10ug | 否 | 杭州天和微生物 | 10 | 瓶
胆汁七叶苷生化管 | 20支/盒 | 否 | 杭州天和微生物 | 8 | 盒
6.5%NaCl微量生化管 | 20支/盒 | 否 | 杭州天和微生物 | 8 | 盒
尿酶微量生化管 | 20支/盒 | 否 | 杭州天和微生物 | 8 | 盒
吲哚微量生化管 | 20支/盒 | 否 | 杭州天和微生物 | 8 | 盒
OF发酵管 | 20支/盒 | 否 | 杭州天和微生物 | 15 | 盒
0.5麦氏比浊管 | HL-M0.5 | 否 | 北京合力科创 | 6 | 支
凡士林 | 500g | 否 | 天津德恩试剂厂 | 1 | 盒
新洁而灭 | 500ml/瓶 | 否 |  | 10 | 瓶
抗A、抗B | 10ml | 否 | 上海血液研究所 | 15 | 盒
ABO细胞 | 3×10ml | 否 |  | 8 | 套 |  |  | 3.20号左右用
筛选细胞 | 3×3ml | 否 |  | 8 | 套 |  |  | 4月初用
谱细胞 | 10×3ml | 否 |  | 8 | 套 |  |  | 4月初用
改良Polybrene试剂盒 | 带压头 | 否 | 台湾贝索 | 16 | 套
抗D-IgM（血型鉴定用） | 5ml/支 | 否 | 上海血液研究所 | 16 | 支
抗C-IgM（血型鉴定用） | 5ml/支 | 否 | 上海血液研究所 | 32 | 支
抗E-IgM（血型鉴定用） | 5ml/支 | 否 | 上海血液研究所 | 32 | 支
抗人球蛋白试剂 | 10ml/支 | 否 | 上海血液研究所 | 16 | 支
硝酸银 | 分析纯 | 否 |  | 100 | g
盐酸普鲁卡因原料药 | 原料药，500g | 否 |  | 2 | 包
亚硝酸钠 | 分析纯500g | 否 |  | 30 | 瓶
β-萘酚 | 分析纯100g | 否 |  | 10 | 瓶
盐酸利多卡因注射液 | 5ml*10支/盒 | 否 | 正规厂家，有国药准字 | 30 | 盒
烟酸片 | 50mg*100片/瓶 | 否 |  | 10 | 瓶
异烟肼片 | 100片/瓶 | 否 |  | 20 | 瓶
硝酸银 | 分析纯25g | 否 |  | 3 | 瓶
维生素C注射液 | 2ml*10支/盒 | 否 | 正规厂家，有国药准字 | 20 | 盒
阿司匹林 | 原料药500g | 否 |  | 3 | 包
硫氰酸铵 | 分析；500g | 否 |  | 2 | 瓶
硫代乙酰胺 | 分析；25g | 否 |  | 3 | 瓶
重酒石酸去甲肾上腺素注射液 | 2ml*10支/盒 | 否 | 正规厂家，有国药准字 | 20 | 盒
盐酸氯丙嗪注射液 | 10ml*10支/盒 | 否 | 正规厂家，有国药准字 | 30 | 盒
盐酸异丙肾上腺素注射液 | 2ml*10支/盒 | 否 | 正规厂家，有国药准字 | 20 | 盒
2,6-二氯靛酚钠 | 分析纯5g | 否 |  | 2 | 瓶
尼可刹米注射液 | 2ml*10支/盒 | 否 | 正规厂家，有国药准字 | 100 | 盒
左旋多巴片 | 0.25g*100片/瓶 | 否 | 正规厂家，有国药准字 | 15 | 瓶
地塞米松磷酸钠 | 原料药100g | 否 |  | 1 | 包
正丙醇 | 色谱级500ml | 是 |  | 5 | 瓶
盐酸普鲁卡因注射液 | 2ml*10支/盒 | 否 | 正规厂家，有国药准字 | 30 | 盒
溴化钾 | 分析纯500g | 否 |  | 10 | 瓶
维生素AD胶丸 | 100粒/瓶 | 否 | 正规厂家，有国药准字 | 15 | 瓶
复方磺胺甲恶唑片 | 100片/瓶 | 否 | 正规厂家，有国药准字 | 10 | 瓶
磺胺甲恶唑对照品 | 标准品 | 否 | 中国食品药品检定所 | 800 | mg
甲氧苄啶对照品 | 标准品 | 否 | 中国食品药品检定所 | 800 | mg
吡哌酸对照品 | 50mg | 否 | 中国食品药品检定所 | 2 | 支
吡哌酸片 | 100片/瓶 | 否 |  | 50 | 瓶
茶碱对照品 | 100mg/支 | 否 |  | 2 | 支
咖啡因对照品 | 250mg | 否 |  | 2 | 支
空白血浆 | 200ml，纯度好 | 否 |  | 1 | 包
盐酸普萘洛尔对照品 | 200mg/支 | 否 |  | 3 | 支
盐酸普萘洛尔 | 原料药500g | 否 |  | 3 | 包
三乙胺 | 色谱纯500ml | 是 |  | 3 | 瓶
磷酸 | 分析纯500ml | 是 |  | 5 | 瓶
乙酸酐 | 分析纯500ml | 是 |  | 15 | 瓶
高氯酸 | 分析纯500ml | 是 |  | 2 | 瓶
邻苯二甲酸氢钾 | 基准50g/瓶 | 否 |  | 2 | 瓶
结晶紫 | 25g/瓶 | 否 |  | 5 | 瓶
盐酸苯肼 | 25g | 是 |  | 2 | 瓶
三氯化锑 | 分析纯250g |  |  | 2 | 瓶
羧甲基纤维素钠 | 分析；250g | 否 |  | 8 | 瓶
氢氧化钙 | 分析；500g | 是 |  | 3 | 瓶
冬凌草甲素 | 标准品,20mg | 否 | 中国食品药品检定所 | 5 | 支
穿心莲内酯 | 标准品,20mg | 否 | 中国食品药品检定所 | 5 | 支
槲皮素 | 标准品,20mg | 否 | 中国食品药品检定所 | 5 | 支
石油醚 | 60~90；分析；500g | 是 |  | 60 | 瓶
硅钨酸 | 分析纯100g | 否 |  | 2 | 瓶
2,4,6-三硝基苯酚 | 分析纯25g | 是 |  | 3 | 瓶
鞣酸 | 分析纯500g | 否 |  | 2 | 瓶
α-萘酚 | 分析纯25g | 否 |  | 5 | 瓶
酒石酸钾钠 | 分析纯500g | 否 |  | 2 | 瓶
4-氨基安替比林 | 分析纯25g | 否 |  | 3 | 瓶
镁粉 | 分析纯500g | 是 |  | 5 | 瓶
3,5-二硝基苯甲酸 | 分析纯25g | 否 |  | 3 | 瓶
茚三酮 | 分析纯5g | 否 |  | 3 | 瓶
水合氯醛 | 分析纯250g | 是 |  | 20 | 瓶
甘油 | 分析纯500ml | 否 |  | 10 | 瓶
龙胆 | 中药材 | 否 |  | 0.5 | KG
葛根 | 中药材 | 否 |  | 1 | KG
杏仁 | 中药材 | 否 |  | 0.5 | KG
甘草 | 中药材 | 否 |  | 0.5 | KG
穿心莲 | 叶子药材 | 否 | 要穿心莲的叶子 | 1 | KG
山药 | 中药材 | 否 |  | 0.5 | KG
半夏 | 中药材 | 否 |  | 0.5 | KG
大黄 | 中药材 | 否 |  | 0.5 | KG
番泻叶 | 中药材 | 否 |  | 0.5 | KG
桔梗 | 中药材 | 否 |  | 0.5 | KG
玫瑰花 | 中药材 | 否 |  | 0.5 | KG
苍术 | 中药材 | 否 |  | 0.5 | KG
厚朴 | 中药材 | 否 |  | 0.5 | KG
当归 | 中药材 | 否 |  | 0.5 | KG
川芎 | 中药材 | 否 |  | 0.5 | KG
砂仁 | 中药材 | 否 |  | 3 | KG
黄连 | 中药材 | 否 |  | 0.5 | KG
肉桂 | 中药材 | 否 |  | 0.5 | KG
黄柏 | 中药材 | 否 |  | 0.5 | KG
红花 | 中药材 | 否 |  | 0.5 | KG
工业乙醇 | 95%，50Kg/桶 | 是 |  | 4 | 桶
乐百氏纯净水 | 高纯净,液相用 | 否 |  | 50 | 瓶
杜冷丁 |  | 否 |  | 5 | 支
醋酸 |  | 否 |  | 2 | 瓶
三氯醋酸 |  |  |  | 3 | 瓶
阿司匹林注射液 |  |  |  | 10 | 盒
水合氯醛 | 500ml |  |  | 3 | 瓶
磷酸二氢钠 | 500ml |  |  | 3 | 瓶
枸橼酸钠 |  | 否 |  | 6 | 瓶
鱼精蛋白注射液 |  | 否 |  | 10 | 盒
氯丙嗪注射液 |  | 否 |  | 10 | 盒
去甲肾上腺素注射液 |  | 否 |  | 60 | 盒
肾上腺素注射液 |  | 否 |  | 20 | 盒
普萘洛尔注射液 |  | 否 |  | 20 | 盒
阿托品注射液 |  | 否 |  | 20 | 盒
碘解磷定注射液 |  | 否 |  | 20 | 盒
磺胺嘧啶钠注射液 |  | 否 |  | 70 | 盒
亚硝酸钠 |  | 否 |  | 10 | 瓶
乙酰胆碱注射液 | 5g |  |  | 10 | 瓶
注射用硫酸链霉素 | 1g,100万单位 | 否 |  | 200 | 支
注射用青霉素钠 | 80万单位 | 否 |  | 100 | 支
乙酸 | 500ml | 否 |  | 1 | 瓶
香菇多糖试剂 | 0.185*24粒 |  |  | 1 | 盒
NaCL | 500g/瓶，分析纯AR | 否 |  | 1 | 瓶
NaHCO3 | 500g/瓶，分析纯AR | 否 |  | 1 | 瓶
KCl | 500g/瓶，分析纯AR | 否 |  | 1 | 瓶
Na2HPO4·2H2O | 500g/瓶，分析纯AR | 否 |  | 1 | 瓶
NaH2PO4·H2O | 500g/瓶，分析纯AR | 否 |  | 1 | 瓶
咪唑 | 100g/瓶，分析纯AR | 否 |  | 1 | 瓶
EDTA-Na2(乙二胺四乙酸二钠) | 250g/瓶，分析纯AR | 否 |  | 1 | 瓶
Triton X-100(聚乙二醇辛基苯基醚) | 500ml/瓶 | 否 |  | 1 | 瓶
戊二醛 | 500g/瓶,50% | 否 |  | 4 | 瓶
考马斯亮蓝R250 | 5g/瓶 | 否 |  | 3 | 瓶
酚红 | 25g/瓶，分析纯AR | 否 |  | 2 | 瓶
PEG（聚乙二醇） | wm=4000，500g/瓶 | 否 |  | 1 | 瓶
NH4NO3 | 500g/瓶，分析纯AR | 否 |  | 1 | 瓶
KNO3 | 500g/瓶，分析纯AR | 否 |  | 1 | 瓶
MgSO4·7H20 | 500g/瓶，分析纯AR | 否 |  | 1 | 瓶
KI | 500g/瓶，分析纯AR | 否 |  | 1 | 瓶
H3BO3 | 500g/瓶，分析纯AR | 否 |  | 1 | 瓶
ZnSO4·7H20 | 500g/瓶，分析纯AR | 否 |  | 1 | 瓶
CuSO4·5H20 | 500g/瓶，分析纯AR | 否 |  | 1 | 瓶
KNO3 | 500g/瓶,分析纯AR | 否 |  | 1 | 瓶
甘氨酸 | 500g/瓶，分析纯AR | 否 |  | 11 | 瓶
烟酸 | 25g/瓶，分析纯AR | 否 |  | 1 | 瓶
盐酸硫胺素 | 25g/瓶，分析纯AR | 否 |  | 1 | 瓶
盐酸吡哆醇 | 25g/瓶，分析纯AR | 否 |  | 1 | 瓶
蔗糖 | 500g/瓶，分析纯AR | 否 |  | 1 | 瓶
磷酸钾 | 500g/瓶，分析纯AR | 否 |  | 2 | 瓶
HEPES（4-羟乙基哌嗪乙磺酸） | 25g/瓶，分析纯AR | 否 |  | 2 | 瓶
甘露醇 | 100g/瓶，分析纯AR | 否 |  | 1 | 瓶
2，4-D | 50g/瓶，分析纯AR | 否 |  | 2 | 瓶
水解酪蛋白 | 250g/瓶，BR | 否 |  | 1 | 瓶
琼脂 | 500g/瓶,BR | 否 |  | 5 | 瓶
巴比妥钠 | 25g/瓶 | 否 |  | 20 | 瓶
巴比妥 | 25g/瓶 | 否 |  | 10 | 瓶
香柏油 | 25ml | 否 |  | 50 | 瓶
ａ－萘酚 | 500g/瓶 | 否 |  | 5 | 瓶
CTAB | 100g/瓶 | 否 |  | 5 | 瓶
DnTP | 2.5mM，1ml | 否 |  | 20 | 个
EDTA | 500g/瓶 | 否 |  | 5 | 瓶
过硫酸铵 | （分子生物学级）100g/瓶 | 否 |  | 3 | 瓶
过硫酸钠 | 500g/瓶(分析纯） | 否 |  | 2 | 瓶
叠氮钠 | 50g/瓶 | 否 |  | 2 | 瓶
蛋白酶K | 1ml/支 | 否 |  | 2 | 瓶
RNA酶 | 100微升 | 否 |  | 5 | 支
Taq酶 | 100微升/支 | 否 |  | 5 | 支
Tris饱和酚 | 分析纯200ml/瓶 | 否 |  | 5 | 瓶
醋酸钠 | 500g/瓶 | 否 |  | 5 | 瓶
醋酸铅 | 500g/瓶 | 否 |  | 5 | 瓶
琼脂糖 | 100g/瓶 | 否 |  | 5 | 瓶
枸橼酸铁 | 500g/瓶 | 否 |  | 1 | 瓶
氯化钙 | 优级纯100g/瓶 | 否 |  | 2 | 瓶
牛肉膏 | 500g/瓶 | 否 |  | 2 | 瓶
普通肉汤培养基 | 500g/瓶 | 否 |  | 5 | 瓶
乳糖 | 500g/瓶 | 否 |  | 1 | 瓶
苏木素染液 | 500ml/瓶 | 否 |  | 1 | 瓶
溴甲酚紫 | 100g/瓶 | 否 |  | 2 | 瓶
溴麝香草酚蓝 | 50g/瓶 | 否 |  | 2 | 瓶
伊红 | 100g/瓶 | 否 |  | 1 | 瓶
营养琼脂培养基 | 500g/瓶 | 否 |  | 5 | 瓶
过氧化氢 | 500ml/瓶 | 否 |  | 3 | 瓶
革兰染色试剂 | 4支*20ml/盒 | 否 |  | 1 | 盒
美兰染液 | 6支*5ml/支 | 否 |  | 1 | 盒
青霉素 | 青霉素钾注射液 | 否 |  | 2 | 盒
氯霉素 | 氯霉素注射液 | 否 |  | 2 | 盒
甲氧西林 | 132-92-3 | 否 |  | 1 | 瓶
红霉素 | 5*1mL | 否 |  | 1 | 瓶
双黄连粉针剂 | 600mg*24支 | 否 |  | 20 | 盒
枸盐酸盐缓冲液 | 0.01M柠檬酸钠缓冲液(干粉)，S8220-100 100g | 是 | 北京索莱宝科技有限公司 | 2 | 袋
多聚赖氨酸 | 分析纯，25mg | 是 | sigma | 2 | 瓶
10×丽春红染色液 | 10ml/瓶 | 是 | 鼎国 | 2 | 瓶
TEMED | 100ml/瓶(优级纯） | 否 |  | 2 | 瓶
tween20 | 500ml/瓶 | 否 |  | 2 | 瓶
中性红溶液 | 25g | 否 |  | 1 | 瓶
ConA | 50mg/瓶 | 否 |  | 1 | 瓶
MTT溶液 | 10ml/瓶 | 否 |  | 2 | 瓶
NH4CL | 500ml/瓶 | 否 |  | 1 | 瓶
聚蔗糖400 | 5g/瓶 | 否 |  | 2 | 瓶
泛影葡胺 |  | 否 |  | 50 | 克
小牛血清 | 100ml/瓶 | 否 |  | 3 | 瓶
1%绵羊红细胞悬液 | 100ml/瓶 | 否 |  | 2 | 瓶
瑞氏染液 | 200ml*2 | 否 |  | 1 | 瓶
肝素钠 | 1g\瓶 |  |  | 2 | 瓶
糖原 | 5g | 否 |  | 1 | 瓶
10%胎牛血清 | 100 mL | 否 |  | 1 | 瓶
合计

## 第九标段实验动物
三全学院2015-2016学年第二学期实验室实验动物
序号 | 动物名称 | 规格型号 | （有要求可填写） | 数量 | 单位 | 单价（元） | 总价（元） | 备注 | 类别 | 实验室 | 院系 | 校区
1 | 活兔 | 2.5-3kg | 不受孕的兔 | 1732 | 只 |  |  |  | 实验动物 | 外总实验室 | 临床学院 | 新乡
2 | 活兔 | 2-3kg |  | 16 | 只 |  |  |  | 实验动物 | 实验教学中心 | 生命科学技术学院 | 平原
3 | 活兔 | 2-3kg |  | 1318 | 只 |  |  |  | 实验动物 | 机能学教学中心 | 药学院 | 平原
4 | 活兔 | 2-3kg |  | 10 | 只 |  |  |  | 实验动物 | 免疫学实验室 | 基础学院 | 平原
5 | 活兔 | 2-3kg |  | 300 | 只 |  |  |  | 实验动物 | 分析测试实验室 | 基础学院 | 平原
6 | 活兔 | 2-3kg |  | 1440 | 只 |  |  |  | 实验动物 | 机能学教学中心 | 基础学院 | 平原
7 | 活兔 | 2-3kg |  | 870 | 只 |  |  |  | 实验动物 | 生理实验室 | 基础学院 | 平原
8 | 活兔 | 2-3kg |  | 600 | 只 |  |  |  | 实验动物 | 病生实验室 | 基础学院 | 平原
9 | 乳鼠 | 1-7d |  | 596 | 只 |  |  |  | 实验动物 | 实验教学中心 | 生命科学技术学院 | 平原
10 | 乳鼠 | 1-7d |  | 190 | 只 |  |  |  | 实验动物 | 病生实验室 | 基础学院 | 平原
11 | 小白鼠 | 18-22g/只 |  | 662 | 只 |  |  |  | 实验动物 | 实验教学中心 | 生命科学技术学院 | 平原
12 | 小白鼠 | 18-22g/只 |  | 1220 | 只 |  |  |  | 实验动物 | 机能学教学中心 | 药学院 | 平原
13 | 小白鼠 | 18-22g | 雄性 | 20 | 只 |  |  |  | 实验动物 | 免疫学实验室 | 基础学院 | 平原
14 | 小白鼠 | 18-22g | 按时取拿 | 120 | 只 |  |  |  | 实验动物 | 病原生物学卓越班实验室 | 基础学院 | 平原
15 | 小白鼠 | 18-22g |  | 200 | 只 |  |  |  | 实验动物 | 分析测试实验室 | 基础学院 | 平原
16 | 小白鼠 | 18-22g |  | 2340 | 只 |  |  |  | 实验动物 | 机能学教学中心 | 基础学院 | 平原
17 | 小白鼠 | 18-22g |  | 1500 | 只 |  |  |  | 实验动物 | 病生实验室 | 基础学院 | 平原
18 | 小白鼠 | 18-22g |  | 1100 | 个 |  |  |  | 实验动物 | 形态学实验室 | 基础学院 | 平原
19 | 昆明小鼠 |  | 品种一定符合 | 200 | 只 |  |  |  | 实验动物 | 组织学和胚胎学实验室 | 基础学院 | 平原
20 | SD大鼠 |  | 品种一定符合 | 50 | 只 |  |  |  | 实验动物 | 组织学和胚胎学实验室 | 基础学院 | 平原
21 | 大白鼠 | 180-220g/只 |  | 203 | 只 |  |  |  | 实验动物 | 机能学教学中心 | 药学院 | 平原
22 | 牛蛙 | 250-350g/只 |  | 448 | 只 |  |  |  | 实验动物 | 实验教学中心 | 生命科学技术学院 | 平原
23 | 牛蛙 | 250-350g |  | 720 | 只 |  |  |  | 实验动物 | 机能学教学中心 | 基础学院 | 平原
24 | 牛蛙 | 250-350g |  | 3500 | 只 |  |  |  | 实验动物 | 生理实验室 | 基础学院 | 平原
25 | 活公鸡 | 1年龄2kg/只 |  | 3 | 只 |  |  |  | 实验动物 | 实验教学中心 | 生命科学技术学院 | 平原
26 | 活家鸡 | 2kg/只 |  | 35 | 只 |  |  |  | 实验动物 | 实验教学中心 | 生命科学技术学院 | 平原
27 | 活鸡 | 2kg/只 |  | 3 | 个 |  |  |  | 实验动物 | 形态学实验室 | 基础学院 | 平原
28 | 羊 | 每只30斤左右活羊 |  | 38 | 只 |  |  |  | 实验动物 | 人体解剖学实验室 | 基础学院 | 平原
29 | 活鲤鱼 | 1kg/只 |  | 50 | 只 |  |  |  | 实验动物 | 实验教学中心 | 生命科学技术学院 | 平原
30 | 兔粮 | 行标 | 数量视情况定 | 7000 | 斤 |  |  |  | 动物中心 |  | 教务部 | 平原
31 | 小鼠粮 | 行标 | 数量视情况定 | 4000 | 斤 |  |  |  | 动物中心 |  | 教务部 | 平原
32 | 大鼠粮 | 行标 | 数量视情况定 | 50 | 斤 |  |  |  | 动物中心 |  | 教务部 | 平原
34 | 锯末 | 干燥 | 数量视情况定 | 40 | 包 |  |  |  | 动物中心 |  | 教务部 | 平原
35 | 刨花 | 干燥 | 数量视情况定 | 40 | 包 |  |  |  | 动物中心 |  | 教务部 | 平原
另外备注：1、实验用动物中标单位需具备营业执照、税务登记证、组织机构代码证、实验动物生产许可证等资质。实验用动物中标单位送每批实验用动物的同时需提供有效的质量合格证明。 2、实验用动物饲料中标单位需具备营业执照、税务登记证、组织机构代码证、实验动物饲料生产许可证等资质。实验用动物饲料中标单位送每批饲料的同时需提供有效的饲料质量合格证明。
Note on B1: 作者: 注 ：1、请务必按照种类分别制表，每表单独进行合计； 2、切记请认真填写所有内容，作为招标及固定资产部执行依据； 3、关于制表格式，每格内只能有一个回车，数字栏只能有数字，图片栏只能有图片； 4、可以根据实际数据量进行插入行或者删除行； 5、物品数量单位不可只写几箱或几件，应在单位中填写瓶或盒，并在规格中写清楚每瓶含量； 6、数量栏只能填写数字，不能填写汉字。 7、隐藏此批注，请右键点击“三全学院实验室耗材设备申请表”，选择隐藏批注即可。