## 标段一 实验设备
序号 | 耗材名称 | 耗材类型 | 耗材规格型号 | 耗材单位 | 耗材数量 | 耗材价格 | 耗材总价 | 实验室名称 | 图片 | 耗材开始使用教学周 | 备注
1 | 医用腋下拐杖 | 设备 | 中号，适合身高150-175CM，铝合金 | 对 | 20 |  |  | 社区与老年护理 |  | 6
2 | 枕芯带枕套 | 设备 | 48cm*74cm，回弹好，超细纤维填充 | 个 | 20 |  |  | 社区与老年护理 |  | 6
3 | 扩音器 | 设备 | 教师用，便携式 | 台 | 3 |  |  | 助产 |  | 3
4 | 多普勒胎心听诊仪 | 设备 | Sonoline B | 台 | 4 |  |  | 助产 |  | 8
5 | 电子血压计 | 设备 | 鱼跃YE666CR | 台 | 2 |  |  | 助产 |  | 8
6 | 胎心监护仪 | 设备 | PM-9000B+ | 台 | 1 |  |  | 助产 |  | 8
7 | VR一体机 | 设备 | VR一体机 | 台 | 1 |  |  | 智能医学与大数据实训中心 | =DISPIMG("ID_1BA1BB711B2E4E85855BFB1E40A1BCE1",1) | 5
8 | 水平核酸电泳槽 | 设备 | 北京六一，DYCP-31DN，外形尺寸310*150*120mm,含凝胶板、试样格 | 台 | 2 |  |  | 现代生物学实验室 |  | 5
9 | 手提式灭菌器 | 设备 | 上海博讯医疗，YXQ-LS-18SI，18L，超压自泄0.142-0.165Mpa； 最高工作温度126℃-128℃； | 台 | 1 |  |  | 现代生物学实验室 |  | 5
10 | 数显恒温水浴锅 | 设备 | 外形尺寸57*23*25cm | 台 | 2 |  |  | 现代生物学实验室 |  | 4
11 | 紫外可见光分光光度计 | 设备 | 上海光谱，SP-756P，检测吸光度、透光度、浓度 | 台 | 2 |  |  | 现代生物学实验室 |  | 5
12 | 麦氏浊度仪 | 设备 | 台式，微生物菌液数显检测 | 台 | 1 |  |  | 现代生物学实验室 |  | 8
13 | 微波炉 | 设备 | 美的 | 台 | 1 |  |  | 现代生物学实验室 |  | 5
14 | 药品冷藏柜 | 设备 | 风冷双门上机900L玻璃门带锁 | 台 | 1 |  |  | 人体机能学实验室 |  | 1 | 带断电保护，防开门报警系统
15 | 蛙心输出量测定系统 | 设备 | FCO-1 | 台 | 8 |  |  | 人体机能学实验室 |  | 1
16 | 单冲压片机 | 设备 | 上海天峰DP-25型/冲头直径12mm，全封闭，可变频调速，尺寸：580*500*830mm，物料的充填深度、压片的厚度、压制速度均可连续调节 | 台 | 1 |  |  | 制药工程学实验室 |  | 6 | 现有设备不能满足实验需求
17 | 离心机 | 设备 | 湘仪TDZ5-WS台式低速自动平衡离心机，转速可达5000转/min,包含50ml和100ml的管架和适配器 | 台 | 2 |  |  | 制药工程学实验室 |  | 6 | 实验需要，无此规格设备
18 | 微波炉 | 设备 | 格兰仕，G70F20CN1L-DG,20-25L，270*460*380mm（高*宽*深） | 台 | 1 |  |  | 制药工程学实验室 |  | 6 | 实验需要，无此设备
19 | 紫外分光光度计 | 设备 | T5系列，自动6连池 | 台 | 2 |  |  | 化学与生物化学实验室 |  | 1
20 | 旋转蒸发仪 | 设备 | 型号：RE-52AA主机：转速显示0-150转/分，上下自动升降 冷却器：立式，附加料管，大冷凝管，大蒸发管 温度：自动控制室温-90度数字显示 电压：-220V/50HZ 控温精度：±1℃ 升降行程：120MM | 台 | 2 |  |  | 化学与生物化学实验室 |  | 1
21 | 超声波清洗器 | 设备 | 型号：SYU-22-600DTD；清洗槽内尺寸：500*300*150mm 容量：22.5L 超声频率：40KHZ 超声功率：600W 加热功率：800W 功率调整范围：20%-100%温控范围：常温-99℃ 时间范围：0-99min | 台 | 2 |  |  | 化学与生物化学实验室 |  | 1
22 | 生物安全柜（B2） | 设备 | 博科生物安全柜基本参数： （1）分类：B2型，100%外排，配2台红外灭菌器 （2）使用人数：2人 （3）台面距离地面高度：约80cm （4）风速： 平均下降风速：0.33±0.025m/s； 平均吸入口风速0.53±0.025m/s （5）系统排风总量：1270 m3/h （6）额定功率：1800W（包含操作区插座负载500W） （7）噪音等级：≤67dB（A） （8）照明：≥1000lx （9）过滤效率:送风和排风过滤器需采用硼硅酸盐玻璃纤维材质的ULPA高效过滤器，对0.12μm颗粒过滤效率≥99.9995% （10）外部尺寸>1500mm*750mm*2250mm 2、生物安全性： （1） 人员安全性：用碘化钾（KI）法测试，前窗操作口的保护因子应不小于1×105 （2） 产品安全性：菌落数≤5CFU/次 （3） 交叉污染安全性：菌落数≤2CFU/次 | 台 | 1 |  |  | 临床检验综合实训中心 |  | 2 | 现有该类型仪器因使用年限过长（规定使用年限8年）过滤系统损坏无维修价值，经资产部核定已报废，需重新申报。
23 | 电热恒温培养箱 | 设备 | 1、微电脑智能控温仪，具有设定、测定温度双数字显示和PID自整定功能，控温精确、可靠。可带定时功能，时间最大设定值为9999分钟。 2、内外双重门结构，温度波动小。内门采用全钢化玻璃门，打开外门，观察箱内情况时不影响箱内温度。 3、不锈钢内胆，四角半圆弧易清洗。 4、带有超温报警系统，保证设备安全运行不发生意外。 5、GNP型号为水套式加热方式，具温度均匀且断电后仍能保持较长时间恒温的优点。 电源电压 220V 50HZ 控温范围 RT+5～65℃ 温度分辨率 0.1℃ 温度波动度 ±0.5℃ 工作环境温度 5～30℃ 输入功率600W 容积270L 工作室尺寸(mm)600×600×750 外形尺寸(mm)745×695×1040 | 台 | 2 |  |  | 临床检验综合实训中心 |  | 2 | 现有该类型仪器2台因使用年限过长漏水严重损坏无维修价值，经资产部核定已报废，需重新申报。
24 | 双开门冰箱 | 设备 | 海尔BCD-517WLHSSEDB9 对开门家用517升大冷冻大容量一级双门对开门超薄双变频风冷无霜。冷冻室252L，冷藏室265L。 | 台 | 1 |  |  | 临床检验综合实训中心 |  | 2 | 现有该类型仪器1台因使用年限过长漏不制冷，经资产部核定已报废，需重新申报。
25 | 高速离心机 | 设备 | DLAB 大龙高速微量离心机D1012U技术参数 D1012U 转速设置范围1000-12000rpm,步进1000rpm;时间设置范围10s-20min,步进10s;卡扣式转子，更安全，耐磨损，平衡性高，操作方便；先进的宽电压技术：转速不受电压波动影响，转速精度高；复合转子,兼顾0.5/1.5/2ml×12离心管+4×PCR8联排管，0.2ml×44 PCR单管，可容纳过滤型离心管；触控OLED显示屏：可切换转速、时间（主副显示屏）；屏幕按键可调整电机的运行/停止；直流电机，支持连续运行模式；最大转速 12000rpm；最大相对离心力 6708×g-1.5/2ml；6596-7490×g-PCR8联管；转子容量 0.5/1.5/2mL×12；0.2mL×44 PCR管；0.2mL×4 PCR 8排管；运行时间 连续运行；电机类型 直流电机；功率 AC100-240V/50Hz/60Hz30W；噪声 ≤58dB；尺寸（长x宽x高） 210×180×130mm；重量 1.5kg。 | 台 | 5 |  |  | 临床检验综合实训中心 | =DISPIMG("ID_279A9EC5A20F49D581A053B665D9B60E",1) | 2 | 现有离心机因转子机器损坏无法维修，需重新申报。
26 | 帝迈D2CRP全自动血细胞分析仪 | 设备 | 1.检测原理：采用三角度激光散射法对白细胞进行准确的五分类检测，采用乳胶免疫比浊法进行C-反应蛋白（CRP）测定； 2.报告参数≥27项（不含研究参数、直方图及散点图），研究参数≥6项。 3.进样方式：全自动封闭进样、手动开放进样，具有急诊插入功能； 4.5种检测模式：至少包含CBC+DIFF+CRP、CBC+CRP、CBC+DIFF检测模式； 5.单机进样器最大容量：60个样本； 6.血样模式：具有静脉全血、预稀释血、末梢全血检测模式； 7.样本用量：CBC+DIFF+CRP模式≤25ul； 8.检测速度：CBC+DIFF+CRP≥60个样本/小时；CBC+DIFF≥80样本/小时； 9.预稀释模式：自动定量打出稀释液，具备五分类+CRP功能； 10.PLT线性范围：0~3000×109/L； 11.CRP线性范围：0.2~300mg/L； 12.携带污染：CRP≤0.5%,WBC≤0.5%, RBC≤0.5%； 13.操作系统：全中文操作分析报告软件； 14.设备可以同时输出常规CRP以及超敏CRP两项报告参数； 15.输出4个散点图和3个直方图，其中包括1个可视可旋转立体三维散点图； 16.CRP试剂加样模块采用独立的精密注射器分配CRP试剂，避免使用采样针加样带来的交叉污染问题； 17.具有可视化的方式监测仪器关键器部件或状态的自检功能； 18. 具有CNAS认可的标准化实验室，能对校准品进行准确的溯源，保证结果准确（提供证明文件）； 19.质控品和校准品：定期提供原厂配套的高、中、低三个水平的质控品和原厂配套的校准品，并通过CFDA注册； 20.能提供一键维护功能，包括更换试剂、液路灌注、排堵、整机清洗、打包、排空、样本池浸泡等操作一键完成； 21.具备异常细胞实时报警功能，有助筛查血液系统疾病； 含计算机，处理器CPU第十代智能英特尔® 酷睿™ i7CPU主频2.9GHz最高睿频4.8GHz三级缓存16M核心数八核操作系统操作系统Windows 11 内存内存类型DDR4内存容量8GB内存频率2933MHz硬盘硬盘类型机械硬盘硬盘容量1TB接口类型SATA 串行硬盘转速7200rpm；Lenovo拯救者27英寸240Hz 2K IPS 低蓝光显示器Y27qf-30 | 台 | 1 |  |  | 临床检验综合实训中心 | =DISPIMG("ID_8A0834DF7B83445D9325C0EBC46EE444",1) | 2 | 现有血细胞分析仪为13年购买的三分类血细胞分析仪，在使用过程中频发故障，且不能满足教学需求。因此需申购一台五分类血细胞分析仪。
27 | 标签打印机 | 实验用品 | 分辨率203dpi；打印方式热转印；打印速度127mm/s；最大打印宽度108mm；最大打印长度400+m；接口类型USB；条形码类型条形码 二维码；分辨率300dpi；打印方式热转印/热敏；打印宽度20-108mm；最大打印长度400+m；接口类型USB+蓝牙+串口；条形码类型；条形码 二维码； | 台 | 1 |  |  | 临床检验综合实训中心 |  | 3
28 | 塑封机 | 实验用品 | 塑封机LM382过胶宽度340（mm）；规格440 x 150 x 65 mm；过胶厚度≤0.6（mm）；过胶速度250mm/分钟；最大塑封宽度340（mm）；加热器温度100（℃）；电压220（V）；功率265（w）；重量1.5kg） | 台 | 1 |  |  | 临床检验综合实训中心 | =DISPIMG("ID_2F22248C7B1649BEBBB315CAA50920E0",1) | 3
29 | 热水器 | 实验用品 |  | 个 | 1 |  |  | 动物中心
30 | 热敏蓝牙不干胶标签打印机 | 实验用品 | 可连手机/电脑，最大装纸宽度80mm | 个 | 6 |  |  | 生物与基础医学实验教学中心

## 标段二实验耗材
序号 | 耗材名称 | 耗材类型 | 耗材规格型号 | 耗材单位 | 耗材数量 | 耗材价格 | 耗材总价 | 实验室名称 | 备注 | 耗材开始使用教学周
1 | 0.22um针孔筒式 过滤器 | 常规耗材 | 100/盒 | 盒 | 18 |  |  | 病原生物学实验室 |  | 1
2 | 0.22um针孔筒式过滤器 | 常规耗材 | 水系，微孔滤膜13mm×0.22um | 盒 | 16 |  |  | 现代生物学实验室 |  | 4
3 | 0.22um针孔筒式过滤器 | 常规耗材 | 有机系，微孔滤膜13mm×0.22um | 盒 | 14 |  |  | 现代生物学实验室 |  | 4
4 | 0.45um针孔筒式过滤器 | 常规耗材 | 有机系，微孔滤膜13mm×0.45um | 盒 | 1 |  |  | 现代生物学实验室 |  | 4
5 | 1.5mlEP管（带盖） | 常规耗材 | 耐高温高压 | 个 | 3000 |  |  | 病原生物学实验室 |  | 1
6 | 10微升移液枪枪头 | 常规耗材 | 10微升 | 个 | 3000 |  |  | 病原生物学实验室 |  | 1
7 | 1ML细胞培养瓶专用长枪头 | 常规耗材 | 500支/包 | 包 | 5 |  |  | 病原生物学实验室 |  | 1
8 | 1ml移液枪枪头 | 常规耗材 | 1ml | 个 | 2000 |  |  | 病原生物学实验室 |  | 1
9 | 200微升移液枪枪头 | 常规耗材 | 200微升 | 个 | 4000 |  |  | 病原生物学实验室 |  | 1
10 | 25cm²细胞培养瓶 | 常规耗材 | 10个/包 | 包 | 2 |  |  | 病原生物学实验室 |  | 1
11 | 2ml细胞冻存管 | 常规耗材 | 100支/包 greiner 2ml圆底，有可写区，红色，可立，灭菌 | 包 | 1 |  |  | 病原生物学实验室 |  | 1
12 | 502胶 | 常规耗材 | 30ml/瓶 | 瓶 | 30 |  |  | 口腔实验实训中心 |  | 2
13 | 75%酒精湿巾 | 常规耗材 | 100抽/包 | 包 | 30 |  |  | 社区与老年护理 |  | 1
14 | 75cm²细胞培养瓶 | 常规耗材 | 10个/包 | 包 | 1 |  |  | 病原生物学实验室 |  | 1
15 | 96孔板 | 常规耗材 | 平底，孔径7mm，深度10mm | 个 | 110 |  |  | 制药50、药学30、临床检验30 |  | 5
16 | A4彩纸 | 常规耗材 | 80g，红色，200张 | 包 | 1 |  |  | 生物与基础医学实验教学中心 |  | 1
17 | CPE手套（实验室专用，加厚型） | 常规耗材 | 100只/包 | 包 | 300 |  |  | 临床检验300、病原80 |  | 1
18 | EP管 | 常规耗材 | 1ml（1000个/包） | 包 | 5 |  |  | 临床检验综合实训中心 |  | 1
19 | EP管 | 常规耗材 | 0.5ml（1000个/包）尖头 | 包 | 5 |  |  | 临床检验综合实训中心 |  | 1
20 | EP管 | 常规耗材 | 2.5ml（1000个/包） | 包 | 5 |  |  | 临床检验综合实训中心 |  | 1
21 | EP管0.2mL(薄壁)PCR管 | 常规耗材 | 0.2ml（1000个/包） | 包 | 40 |  |  | 临床检验综合实训中心 |  | 1
22 | ep离心管 | 常规耗材 | Cat#:FCN050；50毫升离心管(无菌原装) | 包 | 1 |  |  | 药学平台 |  | 1
23 | ep离心管 | 常规耗材 | NEST-15ml，50个/包 | 包 | 10 |  |  | 药学平台 |  | 1
24 | ep离心管 | 常规耗材 | NEST-50ml，25个/包 | 包 | 5 |  |  | 药学平台 |  | 1
25 | ep离心管 | 常规耗材 | 50mL圆底螺口连盖，50支/包 | 包 | 11 |  |  | 药学平台 |  | 1
26 | ep离心管 | 常规耗材 | 100 ml ,500支/包 | 包 | 2 |  |  | 药学平台 |  | 1
27 | ep离心管 | 常规耗材 | 100mL圆底连盖，30支/包 | 包 | 6 |  |  | 药学平台 |  | 1
28 | GF254硅胶板 | 常规耗材 | 25*75,80片/盒 | 盒 | 60 |  |  | 制药工程学实验室 |  | 4
29 | LabServ12孔细胞培养板,平底，带盖，透明，无菌 | 常规耗材 | 1块/包Fisher | 包 | 20 |  |  | 病原生物学实验室 |  | 1
30 | LabServ24孔细胞培养板,平底，带盖，透明，无菌 | 常规耗材 | 1块/包Fisher | 包 | 20 |  |  | 病原生物学实验室 |  | 1
31 | LabServ6孔细胞培养板,平底，带盖，透明，无菌 | 常规耗材 | 1块/包 Fisher | 包 | 30 |  |  | 病原生物学实验室 |  | 1
32 | LabServ96孔细胞培养板,平底，带盖，透明，无菌 | 常规耗材 | 1块/包Fisher | 包 | 30 |  |  | 病原生物学实验室 |  | 1
33 | NEST培养皿 | 常规耗材 | 直径60mm，20个/包 | 包 | 20 |  |  | 药学平台 |  | 1
34 | NEST培养瓶 | 常规耗材 | 75c㎡，密封盖，5只/包 | 包 | 3 |  |  | 药学平台 |  | 1
35 | O型圈 | 常规耗材 | 外径11mm，内径7mm，50个/包 | 包 | 1 |  |  | 制药工程学实验室 |  | 5
36 | O型圈 | 常规耗材 | 外径6mm，内径3mm，50个/包 | 包 | 1 |  |  | 制药工程学实验室 |  | 5
37 | PBS缓冲液干粉 | 常规耗材 | 索莱宝 P1010-2L0.01M PBS (powder, pH7.2-7.4) | 包 | 50 |  |  | 现代生物学实验室
38 | PE手套 | 常规耗材 | 100只/包 | 包 | 702 |  |  | 临床检验700、药学平台2 |  | 1
39 | pH电极 | 常规耗材 | 梅特勒405-DPAS-SC-K8S/120，12mm*120mm | 个 | 1 |  |  | 现代生物学实验室 |  | 3
40 | pH广泛试纸 | 常规耗材 | pH1-14 | 本 | 150 |  |  | 临床检验30、现代120 |  | 1
41 | pH试纸 | 常规耗材 | 5.5-9.0，10本/包 | 包 | 12 |  |  | 现代生物学实验室 |  | 3
42 | pH试纸 | 常规耗材 | 3.8-5.4，10本/包 | 包 | 6 |  |  | 现代生物学实验室 |  | 3
43 | PH试纸 | 常规耗材 | 0.5-5.0，100条/本 | 本 | 100 |  |  | 制药工程学实验室 |  | 3
44 | PH试纸 | 常规耗材 | 8.2-10.100条/本 | 本 | 110 |  |  | 制药50、现代60 |  | 5
45 | PVDF膜 | 常规耗材 | Millipore原装，3.75米/卷，0.45微米孔径 | 卷 | 2 |  |  | 现代生物学实验室 |  | 7
46 | U形微量反应板 | 常规耗材 | 12孔/板 | 个 | 50 |  |  | 病原生物学实验室 |  | 1
47 | 艾草生姜按摩精油 | 常规耗材 | 200ml/瓶 | 瓶 | 40 |  |  | 社区与老年护理 |  | 5
48 | 艾灸柱（艾绒纯度高，提纯40：1） | 常规耗材 | 20*28mm，54柱/盒 | 盒 | 50 |  |  | 社区与老年护理 | 艾绒纯度高，颜色呈土黄色，柔软细腻，提纯40：1 | 5
49 | 安破瓶开口器 | 常规耗材 |  | 个 | 10 |  |  | 人体机能学实验室 |  | 1
50 | 凹玻片 | 常规耗材 | 50片/盒 | 盒 | 6 |  |  | 病原生物学实验室 |  | 1
51 | 白板清洁剂 | 常规耗材 | 500ml/瓶 | 瓶 | 5 |  |  | 病原生物学实验室 |  | 1
52 | 白瓷盘 | 常规耗材 | 白色搪瓷，40*60实验室专用加深加厚 | 件 | 8 |  |  | 现代生物学实验室 |  | 2
53 | 白框 | 常规耗材 | 长53cm宽40高15 | 个 | 20 |  |  | 化学与生物化学实验室 |  | 1
54 | 白棉线 | 常规耗材 | 宝塔棉线 | 卷 | 40 |  |  | 现代生物学实验室 |  | 6
55 | 白枪头 | 常规耗材 | Biosharp BS-10-T 、10ul | 箱 | 3 |  |  | 现代生物学实验室
56 | 白枪头 | 常规耗材 | Biosharp BS-10-T | 箱 | 1 |  |  | 现代生物学实验室 |  | 3
57 | 白色硅胶管 | 常规耗材 | 6*9mm | 米 | 30 |  |  | 人体机能学实验室 |  | 1
58 | 白色硅胶管 | 常规耗材 | 5*7mm | 米 | 30 |  |  | 人体机能学实验室 |  | 1
59 | 白色橡皮管 | 常规耗材 | （内径7mm*外径13mm，耐压 | 米 | 15 |  |  | 化学与生物化学实验室 |  | 1
60 | 白细胞稀释液 | 常规耗材 | 100ml /瓶 | 瓶 | 16 |  |  | 临床检验综合实训中心 |  | 1
61 | 包背式全包墨绿手术衣 | 常规耗材 | 带后包衣襟 M | 件 | 8 |  |  | 助产 |  | 8
62 | 包背式全包墨绿手术衣 | 常规耗材 | 带后包衣襟 L | 件 | 2 |  |  | 助产 |  | 8
63 | 包背式全包墨绿手术衣 | 常规耗材 | 带后包衣襟 XL | 件 | 2 |  |  | 助产 |  | 8
64 | 包胶园林剪 | 常规耗材 | 8号 190mm | 把 | 20 |  |  | 健康评估实训室 |  | 3
65 | 保护会阴巾 | 常规耗材 | 40cm×40cm单层布单 | 块 | 6 |  |  | 助产 |  | 8
66 | 保鲜膜 | 常规耗材 | 宽60cm×长300m | 卷 | 15 |  |  | 人体机能学实验室 |  | 1
67 | 鼻氧管 | 常规耗材 | 25根/包 | 包 | 4 |  |  | 临床护理 |  | 3
68 | 便携标签机 | 常规耗材 | jk58，40*30mm标签 | 个 | 1 |  |  | 化学与生物化学实验室 |  | 1
69 | 标签 | 实验用品 | 每张4枚、200张/包、一枚56*96mm | 包 | 3 |  |  | 口腔实验实训中心 |  | 1
70 | 标签贴 | 常规耗材 | NO.301、32块/张 | 包 | 20 |  |  | 口腔实验实训中心 |  | 1
71 | 标签贴 | 常规耗材 | NO.603、6块/张 | 包 | 5 |  |  | 口腔实验实训中心 |  | 1
72 | 标签贴 | 常规耗材 | NO.803、4块/张 | 包 | 5 |  |  | 口腔实验实训中心 |  | 1
73 | 标签贴 | 常规耗材 | NO.903、9块/张 | 包 | 5 |  |  | 口腔实验实训中心 |  | 1
74 | 标签纸 | 常规耗材 | 红色，单枚尺寸：3.7*2.4cm,70张/包，24枚/张 | 包 | 22 |  |  | 现代生物学实验室 |  | 2
75 | 病理切片机刀片 | 常规耗材 | 莱卡 818型 | 盒 | 2 |  |  | 病原生物学实验室 |  | 1
76 | 病例首页 | 常规耗材 | A4 | 张 | 2000 |  |  | 临床能力培训中心 |  | 1
77 | 病例续页 | 常规耗材 | A4 | 张 | 12000 |  |  | 临床能力培训中心 |  | 1
78 | 玻璃喷雾瓶 | 常规耗材 | 色谱显色50ml,加单连球 | 个 | 6 |  |  | 化学与生物化学实验室 |  | 1
79 | 不锈钢捣药研钵 | 常规耗材 | 316不锈钢材质， 实心无夹层带盖，容量600ml | 个 | 5 |  |  | 人体机能学实验室 |  | 1
80 | 不锈钢锅 | 常规耗材 | 美厨30cm | 个 | 2 |  |  | 现代生物学实验室 |  | 2
81 | 不锈钢剪刀 | 常规耗材 | WOLF不锈钢材质 | 把 | 30 |  |  | 人体机能学实验室 |  | 1
82 | 不锈钢微生物采样板 | 常规耗材 | 不锈钢微生物采样板5*5cm弯柄 | 个 | 40 |  |  | 临床检验综合实训中心 | =DISPIMG("ID_2E87142653FE4494A576A02873656398",1) | 1
83 | 布氏漏斗 | 常规耗材 | 外径80mm，平底 | 个 | 21 |  |  | 制药20、药学平台1 |  | 5
84 | 擦镜纸 | 常规耗材 | 10*15cm，100张/本 | 本 | 1350 |  |  | 临床检验500、病原600、制药200、人体机能50 |  | 1
85 | 擦浴小毛巾 | 常规耗材 | 白色 | 个 | 72 |  |  | 基础护理学实验室 |  | 4
86 | 裁纸刀 | 常规耗材 | 30cm*25cm ,A4褐色木质，有标尺，有压条 | 台 | 2 |  |  | 化学与生物化学实验室 |  | 1
87 | 采血管 | 常规耗材 | 80ul(400支/筒) | 筒 | 2 |  |  | 健康管理实训室 |  | 6
88 | 采血针 | 常规耗材 | 50根/盒 | 盒 | 120 |  |  | 病原生物学实验室 |  | 1
89 | 彩铅 | 常规耗材 | 48色 | 盒 | 10 |  |  | 健康评估实训室 |  | 3
90 | 彩色工字钉 | 常规耗材 |  | 盒 | 1 |  |  | 人体机能学实验室 |  | 1
91 | 彩色自凝树脂 | 常规耗材 | 5粉3液 | 盒 | 50 |  |  | 口腔实验实训中心 |  | 5
92 | 超纯化柱 | 耗材 | 默克Milli-Q QTUM0T1X1 | 个 | 1 |  |  | 现代生物学实验室 |  | 1
93 | 超硬石膏 | 常规耗材 | 黄色/1000g | 袋 | 300 |  |  | 口腔实验实训中心 |  | 1
94 | 超硬石膏 | 常规耗材 | 白色/1000g | 袋 | 300 |  |  | 口腔实验实训中心 |  | 1
95 | 沉淀池下水管 | 常规耗材 | 1.2米 | 根 | 20 |  |  | 口腔实验实训中心 | =DISPIMG("ID_2B1815472E6E47EBBA32CFD14CDF64D7",1) | 1
96 | 称量纸 | 常规耗材 | 12*12cm、光面，500张/包 | 包 | 35 |  |  | 现代生物学实验室 |  | 2
97 | 称量纸 | 常规耗材 | 15*15cm、光面，500张/包 | 包 | 36 |  |  | 现代35、人体机能1 |  | 2
98 | 称量纸 | 常规耗材 | 300张/包，75mm*75mm | 包 | 10 |  |  | 化学与生物化学实验室 |  | 1
99 | 抽纸 | 常规耗材 | 120抽，3层 | 包 | 600 |  |  | 接触镜实验室360、社区与老年200、人文护理40 |  | 3
100 | 除胶剂 | 常规耗材 | 多功能墙面除胶剂 | 瓶 | 1 |  |  | 实训中心 |  | 3
101 | 创可贴 | 常规耗材 | 100片/盒 | 盒 | 61 |  |  | 人体机能30、基础护理3、口腔2、实验中心16、检验6、现代4 |  | 4
102 | 纯净水 | 常规耗材 | 4.5L/瓶 | 瓶 | 10 |  |  | 人体机能学实验室 |  | 1
103 | 纯净水 | 常规耗材 | 500ml/瓶 | 瓶 | 100 |  |  | 人体机能学实验室 |  | 1
104 | 磁子 | 常规耗材 | 6mm*15mm，C型，四氟乙烯 | 个 | 100 |  |  | 制药工程学实验室 |  | 4
105 | 磁子 | 常规耗材 | 2.5cm | 个 | 80 |  |  | 化学与生物化学实验室 |  | 1
106 | 磁子（搅拌子） | 常规耗材 | 10*30mm | 个 | 20 |  |  | 现代生物学实验室 |  | 5
107 | 磁子（四氟搅拌子） | 常规耗材 | 9*20mm | 个 | 8 |  |  | 现代生物学实验室 |  | 4
108 | 粗滤纸 | 常规耗材 | 100张/包,60*60cm | 包 | 5 |  |  | 现代2\制药3 |  | 5
109 | 粗铁丝 | 常规耗材 | 12号，直径2.8mm，镀锌防锈 | 千克 | 0.5 |  |  | 现代生物学实验室 |  | 5
110 | 醋酸纤维素薄膜 | 常规耗材 | 2*8cm，50张/盒 | 盒 | 34 |  |  | 化学24\现代10 |  | 1
111 | 打火机 | 常规耗材 |  | 个 | 30 |  |  | 现代生物学实验室 |  | 1
112 | 打结绳 | 常规耗材 | 材质：尼龙、颜色：红色1.5米*700粗细：2mm | 捆 | 8 |  |  | 临床能力培训中心 |  | 1
113 | 打结绳 | 常规耗材 | 材质：尼龙颜色：黑色1.5米*700粗细2mm | 捆 | 8 |  |  | 临床能力培训中心 |  | 1
114 | 大卷宝塔线（细线） | 常规耗材 | 40S/2，约800码 | 卷 | 1 |  |  | 临床检验综合实训中心 |  | 1
115 | 大棉签 | 常规耗材 | 20cm，一袋20支 | 袋 | 12 |  |  | 助产 |  | 3
116 | 单面刀片 | 常规耗材 | 5片/包 | 包 | 20 |  |  | 制药工程学实验室 |  | 5
117 | 弹簧夹 | 常规耗材 |  | 个 | 1 |  |  | 人体机能学实验室 |  | 1
118 | 弹力绷带 | 常规耗材 | 10*450cm（12卷/包） | 卷 | 200 |  |  | 临床能力培训中心 |  | 6
119 | 氘灯 | 耗材 | 奥林巴斯***型号倒置显微镜专用 IX73 | 个 | 1 |  |  | 现代生物学实验室 |  | 1
120 | 滴定管刷 | 常规耗材 | 50ml滴定管用，全长750mm， | 根 | 50 |  |  | 制药工程学实验室 |  | 4
121 | 滴管胶帽 | 常规耗材 | 100个/包 | 包 | 4 |  |  | 制药工程学实验室 |  | 2
122 | 碘伏棉签 | 常规耗材 | 可孚（50支/盒） | 盒 | 154 |  |  | 康复实训室32、人体机能10、病原40、实验中心70、现代2 |  | 3
123 | 电泳仪游杆 | 常规耗材 | 适用于卧式水平电泳仪 | 根 | 4 |  |  | 现代生物学实验室 |  | 3
124 | 电子天平 | 常规耗材 | 3kg/0.1g，电池款 | 个 | 5 |  |  | 人体机能学实验室 |  | 1
125 | 定性滤纸 | 常规耗材 | 15cm，100张/盒 | 盒 | 38 |  |  | 人体机能20、现代18 |  | 1
126 | 定性滤纸 | 常规耗材 | 新星，7cm*100张，中速 | 盒 | 50 |  |  | 制药工程学实验室 |  | 4
127 | 定性滤纸 | 常规耗材 | 新星，12.5cm*100张，中速 | 盒 | 20 |  |  | 制药工程学实验室 |  | 4
128 | 定性滤纸 | 常规耗材 | 直径5.5cm，100片/盒，中速 | 盒 | 10 |  |  | 制药工程学实验室 |  | 5
129 | 定性滤纸 | 常规耗材 | 直径4cm，100片/盒，中速 | 盒 | 10 |  |  | 制药工程学实验室 |  | 5
130 | 定妆蜜粉 | 常规耗材 | 12g/盒，自然色 | 盒 | 4 |  |  | 人文护理实训室 |  | 6
131 | 定妆蜜粉 | 常规耗材 | 12g/盒，瓷肌色 | 盒 | 4 |  |  | 人文护理实训室 |  | 6
132 | 动脉夹 | 常规耗材 | 上海产，不锈钢 | 个 | 10 |  |  | 人体机能学实验室 |  | 1
133 | 动物尸体袋 | 常规耗材 | 黑色（加厚，大号） | 个 | 1000 |  |  | 人体机能学实验室 |  | 1
134 | 冻存管 | 常规耗材 | 2ml | 个 | 300 |  |  | 现代生物学实验室 |  | 1
135 | 对顶丝 | 常规耗材 |  | 个 | 40 |  |  | 化学与生物化学实验室 |  | 1
136 | 多功能桌面清洁膏 | 常规耗材 |  | 盒 | 3 |  |  | 智能医学与大数据实训中心 |  | 1
137 | 耳穴贴 | 常规耗材 | 600贴/盒 | 盒 | 20 |  |  | 社区与老年护理 |  | 5
138 | 二氧化碳灭火器 | 常规耗材 | 5kg | 个 | 10 |  |  | 现代生物学实验室 |  | 1
139 | 凡士林唇膏 | 常规耗材 | 常规 | 支 | 10 |  |  | 人文护理实训室 |  | 6
140 | 凡士林纱布 | 常规耗材 | 10贴/包 | 贴 | 100 |  |  | 助产 |  | 8
141 | 方块吸水毛巾 | 常规耗材 | 40*40mm | 块 | 150 |  |  | 病原生物学实验室 |  | 1
142 | 方盘电子天平 | 实验用品 | max 200g/d=0.01g | 台 | 8 |  |  | 化学与生物化学实验室 |  | 1
143 | 方盘电子天平 | 实验用品 | max 2Kg/d=0.01g | 台 | 4 |  |  | 化学与生物化学实验室 |  | 1
144 | 飞鸽TDL-80-2B离心机套管 | 常规耗材 | 12支/套 | 套 | 2 |  |  | 现代生物学实验室 |  | 2
145 | 沸石 | 常规耗材 | 5*8mm | 袋 | 1 |  |  | 现代生物学实验室 |  | 5
146 | 分样筛 | 常规耗材 | 100目，直径20cm | 个 | 24 |  |  | 制药工程学实验室 |  | 5
147 | 粉底液 | 常规耗材 | 30ml/瓶，自然色 | 瓶 | 4 |  |  | 人文护理实训室 |  | 6
148 | 粉底液 | 常规耗材 | 30ml/瓶，瓷肌色 | 瓶 | 4 |  |  | 人文护理实训室 |  | 6
149 | 封闭电炉 | 常规耗材 | 1000-2000w | 个 | 5 |  |  | 现代生物学实验室 |  | 3
150 | 封口膜 | 常规耗材 | 美国 Parafilm，PM-996 | 卷 | 7 |  |  | 现代生物学实验室 |  | 3
151 | 封口膜 | 常规耗材 | 10 cm *38 m | 盒 | 3 |  |  | 药学平台 |  | 1
152 | 缝合模块（带底座） | 常规耗材 | 营口JC-W204、15*11*1cm | 块 | 300 |  |  | 临床能力培训中心 |  | 1
153 | 缝合线(兽用) | 常规耗材 | 1#、30米/卷 | 卷 | 11800 |  |  | 临床能力培训中心 |  | 1
154 | 缝合线(兽用) | 常规耗材 | 4#、30米/卷 | 卷 | 11800 |  |  | 临床能力培训中心 |  | 1
155 | 缝合针 | 常规耗材 | 圆针7*17、10个/包 | 包 | 240 |  |  | 临床能力培训中心 |  | 1
156 | 缝合针 | 常规耗材 | 皮针11*17、10个/包 | 包 | 210 |  |  | 临床能力培训中心 |  | 1
157 | 辅料产包包布 | 常规耗材 | 100cm×100cm双层布 | 块 | 6 |  |  | 助产 |  | 8
158 | 负压采血管 | 常规耗材 | EDTA-K2 | 支 | 3000 |  |  | 临床检验综合实训中心 |  | 1
159 | 负压采血管 | 常规耗材 | 枸橼酸钠（1:4） | 支 | 600 |  |  | 临床检验综合实训中心 |  | 1
160 | 负压采血管 | 常规耗材 | 枸橼酸钠（1:9） | 支 | 500 |  |  | 临床检验综合实训中心 |  | 1
161 | 负压采血管 | 常规耗材 | 普通生化管 | 支 | 1000 |  |  | 临床检验综合实训中心 |  | 1
162 | 腹穿原皮 | 常规耗材 | 全科医生GD/L261 | 个 | 20 |  |  | 临床能力培训中心 | =DISPIMG("ID_ABAFEAD3CCBF4F03BFD2CC0711A9753A",1) | 5
163 | 腹腔穿刺仿真病人模型水囊 | 常规耗材 | 全科医生GD/L261 | 个 | 10 |  |  | 临床能力培训中心 |  | 5
164 | 腹腔穿刺仿真病人模型外皮 | 常规耗材 | 全科医生GD/L261,需带有骨穿部位 | 个 | 10 |  |  | 临床能力培训中心 |  | 5
165 | 腹腔穿刺模拟人水囊 | 常规耗材 | (标准体位）JC-CK813巨成 | 个 | 12 |  |  | 临床能力培训中心 |  | 5
166 | 腹腔穿刺模拟人外皮 | 常规耗材 | (标准体位）JC-CK813巨成 | 个 | 12 |  |  | 临床能力培训中心 |  | 5
167 | 腹腔穿刺小圆皮 | 常规耗材 | 全科医生GD/L261 | 个 | 20 |  |  | 临床能力培训中心 | =DISPIMG("ID_612FFF4554A241979BE5C7EE8325726D",1) | 5
168 | 坩锅 | 常规耗材 | 水冷式 | 个 | 15 |  |  | 口腔实验实训中心 |  | 1
169 | 坩锅 | 常规耗材 | 风冷式 | 个 | 20 |  |  | 口腔实验实训中心 |  | 1
170 | 坩锅 | 常规耗材 | 真空 | 个 | 20 |  |  | 口腔实验实训中心 |  | 1
171 | 干粉灭火器 | 常规耗材 | 4kg | 个 | 135 |  |  | 现代生物学实验室 |  | 1
172 | 高级骨髓穿刺模型外皮 | 常规耗材 | 全科医生GD/L262 | 个 | 8 |  |  | 临床能力培训中心 |  | 5
173 | 高级综合穿刺技能训练模拟人（前倾位）外皮 | 常规耗材 | 全科医生GD/L260B | 个 | 12 |  |  | 临床能力培训中心 |  | 5
174 | 高级综合穿刺技能训练模拟人（前倾位）胸腔水囊（右） | 常规耗材 | 全科医生GD/L26OB | 个 | 12 |  |  | 临床能力培训中心 |  | 5
175 | 高级综合穿刺技能训练模拟人（前倾位）胸腔水囊（左） | 常规耗材 | 全科医生GD/L26OB | 个 | 12 |  |  | 临床能力培训中心 |  | 5
176 | 稿纸 | 常规耗材 | A4 150张/本 | 本 | 160 |  |  | 临床能力培训中心 |  | 1
177 | 骨穿模块 | 常规耗材 | 全科医生GD/L262 | 个 | 20 |  |  | 临床能力培训中心 | =DISPIMG("ID_292EEE5ACD804CBE8B8C436BC574E0AE",1) | 5
178 | 骨髓穿刺模拟人模块 | 常规耗材 | 巨成 | 个 | 50 |  |  | 临床能力培训中心 |  | 5
179 | 灌胃器 | 常规耗材 | 小鼠用65MM | 个 | 100 |  |  | 人体机能学实验室 |  | 1
180 | 光面称量纸 | 常规耗材 | 75*75mm,500张/包 | 包 | 40 |  |  | 制药工程学实验室 |  | 3
181 | 硅胶软管 | 常规耗材 | 耐高温，耐氧化，内径8mm，外径10mm | 米 | 10 |  |  | 现代生物学实验室 |  | 1
182 | 黑色垃圾袋 | 常规耗材 | 常规、小号加厚手提式，100/卷 | 卷 | 735 |  |  | 临床护理100、社区与老年10、假肢20、基础护理50、助产5 康复实训室50、大数据10、人体机能50、影像100 实验中心130、临床检验40 |  | 3
183 | 黑色垃圾袋 | 常规耗材 | 平口45*50加厚 | 只 | 800 |  |  | 助产 |  | 1
184 | 黑色垃圾袋 | 常规耗材 | 32*52cm(50支/扎) | 扎 | 80 |  |  | 化学与生物化学实验室 |  | 1
185 | 黑色垃圾袋 | 常规耗材 | 加厚手提背心式，45cm*68cm，50个/包 | 包 | 50 |  |  | 生物与基础医学实验教学中心 |  | 1
186 | 黑色垃圾袋 | 常规耗材 | 46cm*63cm | 个 | 2000 |  |  | 临床能力培训中心 |  | 1
187 | 黑色水产袋 | 常规耗材 | 50个/卷 带提手 | 卷 | 18 |  |  | 病原生物学实验室 |  | 1
188 | 恒温灌流盒 | 常规耗材 | 休克实验用 | 套 | 2 |  |  | 人体机能学实验室 |  | 1
189 | 红色印泥盒 | 常规耗材 | 长方形，盘面：90×55mm | 盒 | 2 |  |  | 助产 |  | 3
190 | 护士开瓶器 | 常规耗材 | 金刚沙石片，带砂轮 | 个 | 5 |  |  | 现代生物学实验室 |  | 6
191 | 花篮 | 常规耗材 | 10个/包 | 个 | 100 |  |  | 健康评估实训室 |  | 3
192 | 化学指示胶带 | 常规耗材 | 5卷/盒，19mm*45m | 盒 | 5 |  |  | 基础护理学实验室 |  | 4
193 | 化学指示卡 | 常规耗材 | 200片/盒 | 盒 | 5 |  |  | 基础护理学实验室 |  | 4
194 | 化妆棉 | 常规耗材 | 100片/盒 | 盒 | 15 |  |  | 人文护理实训室 |  | 6
195 | 化妆棉签 | 常规耗材 | 100支/盒 | 盒 | 15 |  |  | 人文护理实训室 |  | 6
196 | 黄枪头 | 常规耗材 | Biosharp BS-200-T 、200ul | 箱 | 4 |  |  | 现代生物学实验室
197 | 黄色垃圾袋 | 常规耗材 | 小号加厚，100/卷 | 卷 | 40 |  |  | 临床护理30、社区与老年10 |  | 3
198 | 黄色垃圾袋 | 常规耗材 | 小号 | 个 | 500 |  |  | 助产 |  | 3
199 | 黄色垃圾袋 | 常规耗材 | 平口45*50加厚 | 只 | 800 |  |  | 助产 |  | 1
200 | 黄色垃圾袋 | 常规耗材 | 小 | 个 | 5200 |  |  | 人体机能200、基础护理5000 |  | 1
201 | 黄色垃圾袋 | 常规耗材 | 中 | 个 | 3000 |  |  | 人体机能学实验室 |  | 1
202 | 黄色垃圾袋 | 常规耗材 | 大 | 个 | 500 |  |  | 人体机能学实验室 |  | 1
203 | 黄色垃圾袋 | 常规耗材 | 大号，100/卷 | 卷 | 15 |  |  | 病原生物学实验室 |  | 1
204 | 黄色垃圾袋 | 常规耗材 | 平口 120cm*140cm 加厚 | 个 | 1500 |  |  | 临床能力培训中心 |  | 1
205 | 黄色垃圾袋 | 常规耗材 | 手提 90cm*56cm | 个 | 1000 |  |  | 临床能力培训中心 |  | 1
206 | 黄色垃圾袋 | 常规耗材 | 手提 32cm*38cm | 个 | 1000 |  |  | 临床能力培训中心 |  | 1
207 | 回形针 | 常规耗材 |  | 盒 | 1 |  |  | 人体机能学实验室 |  | 1
208 | 活性炭 | 常规耗材 | AR，500g/瓶，粉末状 | 瓶 | 2 |  |  | 现代生物学实验室 |  | 5
209 | 火柴 | 常规耗材 |  | 盒 | 850 |  |  | 化学200、病原600、现代50 |  | 1
210 | 基础护肤套装 | 常规耗材 | 旅游便携装，含洗面奶（30g）、水（30mi）、乳液/面霜(20ml) | 套 | 20 |  |  | 人文护理实训室 |  | 6
211 | 急救药箱 | 常规耗材 | 10寸，银白色 | 个 | 4 |  |  | 现代生物学实验室 |  | 1
212 | 挤压瓶 | 常规耗材 | 5ml,避光白色，适用于油类的分装，不漏 | 瓶 | 40 |  |  | 临床检验综合实训中心 | =DISPIMG("ID_4B6140D616604E1A8EFD8FFEAE1544E8",1) | 1
213 | 加厚防爆酒精灯 | 常规耗材 | 250ml | 个 | 30 |  |  | 现代生物学实验室 |  | 3
214 | 家用擦桌布 | 常规耗材 | 麂皮材质，不掉毛，强吸水 | 条 | 40 |  |  | 人体机能学实验室 |  | 1
215 | 检查手套 | 常规耗材 | 每双独立装 | 双 | 800 |  |  | 基础护理学实验室 |  | 4
216 | 剪刀 | 常规耗材 | 得力 78mm*210mm | 个 | 4 |  |  | 临床能力培训中心 |  | 1
217 | 胶棒 | 常规耗材 | 20cm | 根 | 52 |  |  | 口腔30、大数据实训中心10、假肢12 |  | 1
218 | 接种棒 | 常规耗材 | 20cm | 支 | 20 |  |  | 现代生物学实验室 |  | 3
219 | 接种环（镍丝） | 常规耗材 | 2mm，10根/包 | 包 | 13 |  |  | 现代5、病原8 |  | 3
220 | 接种丝（镍丝） | 常规耗材 | 10根/包 | 包 | 5 |  |  | 现代生物学实验室 |  | 3
221 | 接种针 | 常规耗材 | 10根/包 | 包 | 15 |  |  | 病原生物学实验室 |  | 1
222 | 睫毛膏 | 常规耗材 | 6g/支 | 支 | 10 |  |  | 人文护理实训室 |  | 6
223 | 静电白板贴 | 常规耗材 | 100cm*1000cm | 张 | 1 |  |  | 现代生物学实验室 |  | 1
224 | 静脉采血针 | 常规耗材 | 0.55*19mm,100支/包 | 包 | 5 |  |  | 基础护理学实验室 |  | 4
225 | 静脉留置针 | 常规耗材 | 24G Y型，0.72mm×19mm | 个 | 80 |  |  | 助产 |  | 3
226 | 静脉留置针敷贴 | 常规耗材 | 6cm*7cm | 个 | 80 |  |  | 助产 |  | 3
227 | 静脉输液留置针 | 常规耗材 | L型，22G | 个 | 200 |  |  | 基础护理学实验室 |  | 4
228 | 酒精灯 | 常规耗材 | 不锈钢盖、玻璃瓶/9*7mm | 个 | 30 |  |  | 口腔实验实训中心 |  | 1
229 | 酒精灯棉芯 | 常规耗材 |  | 根 | 100 |  |  | 化学与生物化学实验室 |  | 1
230 | 绝缘手套 | 实验用品 |  | 副 | 15 |  |  | 临床检验综合实训中心 |  | 1
231 | 刻度滴管刷 | 常规耗材 | 5ml刻度滴管用 | 个 | 20 |  |  | 药学平台 |  | 1
242 | 蓝枪头 | 常规耗材 | Biosharp BS-1000-T 、1000ul | 箱 | 4 |  |  | 现代生物学实验室
243 | 劳保手套 | 实验用品 | 丁腈加厚带胶 | 副 | 20 |  |  | 生物与基础医学实验教学中心 |  | 1
244 | 老骨穿小原皮 | 常规耗材 | 全科医生GD/L262 | 个 | 50 |  |  | 临床能力培训中心 | =DISPIMG("ID_DBA9E03A7887497B801553D0B10E4090",1) | 5
245 | 离体肠管 | 常规耗材 | 硅胶25cm/根 | 根 | 800 |  |  | 临床能力培训中心 | =DISPIMG("ID_543D570F13514542BCDF26E81730FC55",1) | 5
246 | 离心管 | 常规耗材 | LABSELECT CT-002-50A、50ml | 箱 | 2 |  |  | 现代生物学实验室
247 | 离心管 | 常规耗材 | LABSELECT CT-002-15、15ml | 箱 | 3 |  |  | 现代生物学实验室
248 | 离心管 | 常规耗材 | Corning，50ml锥形离心管，9500g，PP，灭菌 | 箱 | 2 |  |  | 现代生物学实验室 |  | 4
249 | 离心管 | 常规耗材 | 科进，15ml锥形离心管，8000g，PP，灭菌，带架 | 箱 | 1 |  |  | 现代生物学实验室 |  | 4
250 | 离心管 | 常规耗材 | 50mlEP管 螺口尖底带盖，50个/包 | 包 | 2 |  |  | 现代生物学实验室 |  | 8
251 | 离心管 | 常规耗材 | 5ml，500个/包 | 包 | 10 |  |  | 制药工程学实验室 |  | 5
252 | 离心管 | 常规耗材 | 1.5ml，500个/包 | 包 | 5 |  |  | 制药5、药学平台7 |  | 5
253 | 离心管 | 常规耗材 | 50/包\10ml | 包 | 4 |  |  | 病原生物学实验室 |  | 1
254 | 离心管 | 常规耗材 | 100个/包\15ML | 包 | 2 |  |  | 病原生物学实验室 |  | 1
255 | 离心管 | 常规耗材 | 50个/包\50ML | 包 | 1 |  |  | 病原生物学实验室 |  | 1
256 | 离心管 | 常规耗材 | 50支/包Fisher\10ML\尖底旋盖 | 包 | 5 |  |  | 病原生物学实验室 |  | 1
257 | 离心管 | 常规耗材 | 50ml圆底连盖 200支/包，500/包 | 包 | 10 |  |  | 临床检验综合实训中心 | =DISPIMG("ID_2647E6A9B69746B184809BB6A5FCA335",1) | 1
258 | 离心管 | 常规耗材 | 2ml圆底连盖 300支/包1000/包 | 包 | 10 |  |  | 临床检验综合实训中心 |  | 1
259 | 离心管 | 常规耗材 | 1.5ml尖底连盖 300支/包1000/包 | 包 | 10 |  |  | 临床检验综合实训中心 |  | 1
260 | 离心管架 | 常规耗材 | 50ml，10孔 | 个 | 20 |  |  | 现代生物学实验室 |  | 2
261 | 离心管架96孔双面板架（0.5/1.5Ep管架） | 常规耗材 |  | 个 | 32 |  |  | 临床检验综合实训中心 |  | 1
262 | 离心管双面架 | 常规耗材 | 1.5ml,0.5ml，60孔 | 个 | 30 |  |  | 现代生物学实验室 |  | 2
263 | 立白洗洁精 | 常规耗材 | 1.12Kg | 桶 | 20 |  |  | 药学平台 |  | 1
264 | 利器盒 | 常规耗材 | 8L，圆形 | 个 | 100 |  |  | 临床检验综合实训中心 |  | 1
265 | 利器盒 | 常规耗材 | 4L，圆形 | 个 | 150 |  |  | 临床检验综合实训中心 |  | 1
266 | 利器盒 | 常规耗材 | 5L圆形 | 个 | 40 |  |  | 基础护理学实验室 |  | 4
267 | 利器盒 | 常规耗材 | 5L圆形 | 个 | 15 |  |  | 助产 |  | 3
268 | 脸扑 | 常规耗材 | 三角状，超软 | 个 | 200 |  |  | 人文护理实训室 |  | 6
269 | 量筒 | 常规耗材 | 塑料材质，250mL | 个 | 20 |  |  | 现代生物学实验室 |  | 3
270 | 量筒 | 常规耗材 | 10ml塑料 | 个 | 60 |  |  | 化学与生物化学实验室 |  | 1
271 | 铝箔纸 | 常规耗材 |  | 卷 | 5 |  |  | 现代生物学实验室 |  | 8
272 | 铝饭盒 | 常规耗材 | 灭菌用，16cm*5.8cm*3.2cm | 个 | 20 |  |  | 现代生物学实验室 |  | 3
273 | 铝试管架 | 常规耗材 | 40孔，12.5mm，82*92*200mm | 个 | 40 |  |  | 化学与生物化学实验室 |  | 1
274 | 滤纸片 | 常规耗材 | 6mm，100片/瓶 | 瓶 | 1 |  |  | 药学平台 |  | 1
275 | 毛巾 | 实验用品 | 蓝色30*70 | 条 | 300 |  |  | 口腔实验实训中心 |  | 1
276 | 毛巾 | 实验用品 | 黑色30*70 | 条 | 34 |  |  | 口腔实验实训中心30、动物中心4 |  | 1
277 | 毛巾 | 实验用品 | 72×34mm，纯棉加厚吸水 | 条 | 30 |  |  | 生物与基础医学实验教学中心 |  | 1
278 | 酶标板 | 常规耗材 | 江苏志达，96孔， 可拆 | 个 | 40 |  |  | 现代生物学实验室 |  | 2
279 | 棉柔洗脸巾 | 常规耗材 | 100抽/包 | 卷 | 40 |  |  | 社区与老年护理 |  | 5
280 | 棉线绳 | 常规耗材 | 2mm粗，双股 | 把 | 130 |  |  | 现代生物学实验室 |  | 2
281 | 棉线手套 | 常规耗材 |  | 副 | 560 |  |  | 现代30、化学200、病原200、影像100、动物中心30 |  | 3
282 | 灭火毯 | 常规耗材 | 1.5m*1.5m，国标石棉毯 | 个 | 20 |  |  | 现代生物学实验室 |  | 1
283 | 抹布 | 常规耗材 |  | 块 | 506 |  |  | 影像100、实验中心256、实训中心50\检验100 |  | 1
284 | 目镜测微尺 | 常规耗材 | 22mm | 个 | 100 |  |  | 现代生物学实验室 |  | 2
285 | 耐高温透气封口膜 | 常规耗材 | 比克曼,50张/包（16cm*16cm） | 包 | 20 |  |  | 现代生物学实验室 |  | 2
286 | 尼龙绳 | 常规耗材 |  | 捆 | 8 |  |  | 现代生物学实验室 |  | 2
287 | 尿糖试纸 | 常规耗材 | 普通 | 小盒 | 1 |  |  | 人体机能学实验室 |  | 1
288 | 镊子 | 常规耗材 | 普通镊子(12.5cm, 直圆头)Cat#:FS019 | 个 | 1 |  |  | 药学平台 |  | 1
289 | 培养皿 | 常规耗材 | 9cm，10/盒 | 盒 | 2 |  |  | 药学平台 |  | 1
290 | 皮筋 | 常规耗材 | 1000根/包 | 包 | 3 |  |  | 制药工程学实验室 |  | 3
291 | 皮筋 | 常规耗材 | 250个/袋 | 袋 | 20 |  |  | 化学与生物化学实验室 |  | 1
292 | 皮内注射模块 | 常规耗材 | 皮内注射练习用 | 个 | 40 |  |  | 基础护理学实验室 |  | 4
293 | 皮镊 | 常规耗材 | 上海产，直头不锈钢16CM | 把 | 30 |  |  | 人体机能学实验室 |  | 1
294 | 平板车轮子 | 常规耗材 | 6寸，定向轮 | 个 | 4 |  |  | 现代生物学实验室 |  | 1
295 | 平板车轮子 | 常规耗材 | 6寸，万向轮 | 个 | 4 |  |  | 现代生物学实验室 |  | 1
296 | 普通石膏 | 常规耗材 | 普通/10kg鸿泰石膏 | 袋 | 50 |  |  | 口腔实验实训中心 |  | 1
297 | 气管插管包 | 常规耗材 | 只要5.5的（配套有喉镜） | 个 | 120 |  |  | 临床能力培训中心 | =DISPIMG("ID_05398AC940DC4D21A185DC4D34FAB52E",1) | 7
298 | 气管插管导管 | 常规耗材 | 5.5# | 根 | 80 |  |  | 临床能力培训中心 |  | 7
299 | 气管插管导丝 | 常规耗材 | 5.5#配套导丝（不要铝制） | 根 | 80 |  |  | 临床能力培训中心 |  | 7
300 | 气相进样针 | 常规耗材 | 岛津GC-2014C用，10ul（原厂购买，详见样品） | 支 | 4 |  |  | 制药工程学实验室 |  | 8
301 | 器械产包包布 | 常规耗材 | 100cm×100cm双层布 | 块 | 6 |  |  | 助产 |  | 8
302 | 枪头 | 常规耗材 | 5mL | 包 | 2 |  |  | 现代生物学实验室 |  | 3
303 | 枪头 | 常规耗材 | 1ml加长 | 包 | 8 |  |  | 现代生物学实验室 |  | 3
304 | 枪头 | 常规耗材 | 上海生工,1000微升（蓝） | 包 | 20 |  |  | 现代生物学实验室 |  | 3
305 | 枪头 | 常规耗材 | 10ul微升，1000支/袋 | 袋 | 4 |  |  | 药学平台 |  | 1
306 | 枪头 | 常规耗材 | 200微升，1000支/袋 | 袋 | 8 |  |  | 药学平台 |  | 1
307 | 枪头 | 常规耗材 | 1000微升，1000支/袋 | 袋 | 5 |  |  | 药学平台 |  | 1
308 | 枪头 | 常规耗材 | 5mL，300支/袋 | 袋 | 3 |  |  | 药学平台 |  | 1
309 | 清洁剂 | 常规耗材 | 白板、黑板、绿板清洁剂附赠白板清洁巾白板配件7859 | 套 | 20 |  |  | 医工综合实验室 |  | 1
310 | 染色缸 | 常规耗材 | 10片装 卧式 | 个 | 6 |  |  | 病原生物学实验室 |  | 1
311 | 染色缸，染色架套装 | 常规耗材 | 30片圆缸+30片染色架 | 个 | 3 |  |  | 病原生物学实验室 |  | 1
312 | 热敏不干胶标签 | 常规耗材 | 40*30*400张， | 卷 | 10 |  |  | 化学与生物化学实验室 |  | 1
313 | 热敏不干胶标签纸 | 常规耗材 | 宽度80MM，不干胶热敏材质 | 卷 | 21 |  |  | 生物与基础医学实验教学中心
314 | 热熔枪 | 常规耗材 |  | 把 | 2 |  |  | 病原生物学实验室 |  | 1
315 | 热塑膜\颈胸膜膜 | 常规耗材 | 热塑膜\颈胸膜膜 | 个 | 16 |  |  | CT模拟定位实训室、放疗实训室 | =DISPIMG("ID_41D3EEEFD9B342AD9D465FAEA2EA0DF2",1) | 1
316 | 热塑膜\体膜 | 常规耗材 | 热塑膜\体膜 | 个 | 8 |  |  | CT模拟定位实训室、放疗实训室 | =DISPIMG("ID_3294763BD10B425783AFF9C819E0660E",1) | 1
317 | 热塑膜\头颈肩膜 | 常规耗材 | 热塑膜\头颈肩膜 | 个 | 16 |  |  | CT模拟定位实训室、放疗实训室 | =DISPIMG("ID_13468BA89E0442F49E2C054E7B007387",1) | 1
318 | 热缩膜 | 常规耗材 | 28*45cm 50个/包 | 包 | 10 |  |  | 病原生物学实验室 |  | 1
319 | 溶氧电极 | 常规耗材 | 梅特勒InPro 6800/12/120，12mm*120mm | 个 | 1 |  |  | 现代生物学实验室 |  | 3
320 | 乳胶管 | 常规耗材 | 6*9mm，30米/包 | 包 | 10 |  |  | 制药工程学实验室 |  | 4
321 | 乳胶胶皮耐磨家用手套 | 实验用品 | 妙洁大码 | 付 | 20 |  |  | 生物与基础医学实验教学中心 |  | 5
322 | 软尺 | 常规耗材 | 可伸缩收纳 1.5米 | 个 | 20 |  |  | 临床能力培训中心 |  | 1
323 | 软木留言板 | 常规耗材 | 40*60mm | 个 | 20 |  |  | 临床能力培训中心 |  | 1
324 | 腮红盘 | 常规耗材 | 四色 | 盒 | 12 |  |  | 人文护理实训室 |  | 6
325 | 三角瓶刷 | 常规耗材 | 250ml三角瓶用 | 个 | 20 |  |  | 药学平台 |  | 1
326 | 三色修容盘 | 常规耗材 | 含高光、阴影 | 盒 | 4 |  |  | 人文护理实训室 |  | 6
327 | 三爪夹 | 常规耗材 | 总长27cm,电镀单调节 | 个 | 36 |  |  | 化学与生物化学实验室 |  | 1
328 | 色谱柱 | 常规耗材 | 品牌：ChromaNik，型号：Sunniest C18（4.6*250mm，5um） | 根 | 1 |  |  | 制药工程学实验室 |  | 6
329 | 纱布块 | 常规耗材 | 20片/包 40*70cm/块 | 包 | 65 |  |  | 病原生物学实验室 |  | 1
330 | 砂轮 | 常规耗材 | 医用 | 个 | 50 |  |  | 临床能力培训中心 |  | 9
331 | 烧杯 | 常规耗材 | 塑料材质，有柄，1000ml | 个 | 20 |  |  | 现代生物学实验室 |  | 3
332 | 烧杯刷 | 常规耗材 | 刷头长12cm，全长22cm | 个 | 50 |  |  | 现代生物学实验室 |  | 3
333 | 烧杯刷 | 常规耗材 | 适配500ml烧杯 | 把 | 35 |  |  | 人体机能5、药学平台30 |  | 1
334 | 烧瓶夹 | 常规耗材 | 长250mm，最大60mm，锌合金镀铬 | 个 | 40 |  |  | 制药工程学实验室 |  | 3
335 | 烧瓶夹（冷凝管夹） | 常规耗材 | 长度28cm,最大开口110mm | 个 | 18 |  |  | 现代生物学实验室 |  | 2
336 | 十字夹 | 常规耗材 | 一字手柄，直径10cm | 个 | 30 |  |  | 制药工程学实验室 |  | 4
337 | 石蜡油 | 常规耗材 | 500ml塑料瓶 | 瓶 | 25 |  |  | 临床能力培训中心 |  | 1
338 | 石蕊试纸 | 常规耗材 |  | 本 | 25 |  |  | 化学与生物化学实验室 |  | 1
339 | 实验剪刀 | 常规耗材 | Cat#:FS001；剪刀(10cm, 直尖) | 个 | 1 |  |  | 药学平台 |  | 1
340 | 实验室水池过滤网 | 常规耗材 | 33cm×42cm | 张 | 20 |  |  | 现代生物学实验室 |  | 1
341 | 试管夹 | 常规耗材 | 木质，185mm | 个 | 30 |  |  | 制药工程学实验室 |  | 4
342 | 试管架 | 常规耗材 | 不锈钢，孔径18mm | 个 | 10 |  |  | 临床检验综合实训中心 | =DISPIMG("ID_96E310ABF6EC4891B6DAA506949BF8E3",1) | 1
343 | 试管刷 | 常规耗材 | 大号 | 支 | 65 |  |  | 现代30、人体机能5、药学平台30 |  | 2
344 | 试管刷 | 常规耗材 | 中号 | 支 | 60 |  |  | 现代30、药学平台30 |  | 2
345 | 试管刷 | 常规耗材 | 小号 | 支 | 330 |  |  | 化学300、药学平台30 |  | 1
346 | 收纳筐 | 常规耗材 | 600*400*350mm，蓝色，能堆叠 | 个 | 10 |  |  | 现代生物学实验室 |  | 1
347 | 收纳筐 | 常规耗材 | 收纳箱带盖带轮52*37*31cm | 个 | 16 |  |  | 病原生物学实验室 |  | 1
348 | 收纳筐 | 常规耗材 | 收纳箱带盖带轮72*53*44cm | 个 | 22 |  |  | 病原生物学实验室 |  | 1
349 | 收纳筐 | 常规耗材 | 755*565*40cm | 个 | 9 |  |  | 病原生物学实验室 |  | 1
350 | 收纳筐 | 常规耗材 | 34*25*14cm白色加厚 | 个 | 30 |  |  | 病原生物学实验室 |  | 1
351 | 收纳箱 | 常规耗材 | 49*35*29，带轮带把手 | 个 | 10 |  |  | 化学与生物化学实验室 |  | 1
352 | 手术刀片 | 常规耗材 | 23号，10片/包 | 包 | 20 |  |  | 现代生物学实验室 |  | 6
353 | 手术刀片 | 常规耗材 | 21#、10个/包 | 包 | 350 |  |  | 临床能力培训中心 |  | 2
354 | 手术刀片 | 常规耗材 | 11#、10个/包 | 包 | 150 |  |  | 临床能力培训中心 |  | 2
355 | 手术记录单 | 常规耗材 | 外科动物手术记录清单 | 张 | 3000 |  |  | 临床能力培训中心 |  | 5
356 | 手套 | 实验用品 | 45cm加长乳胶手套 | 双 | 15 |  |  | 口腔实验实训中心 | =DISPIMG("ID_246E0EDA2DAF4047ADA3AE69E4CDE6D0",1) | 1
357 | 输液卡贴纸 | 常规耗材 | 40*50mm，500贴/卷 | 卷 | 5 |  |  | 助产 |  | 3
358 | 输液瓶贴 | 常规耗材 | 100个/卷 | 卷 | 14 |  |  | 临床护理4、基础护理10 |  | 3
359 | 鼠标垫 | 常规耗材 | 防水耐脏 | 张 | 20 |  |  | 化学与生物化学实验室 |  | 1
360 | 数字恒温水浴锅 | 常规耗材 | 普通双孔，HH-2 | 台 | 4 |  |  | 化学与生物化学实验室 |  | 1
361 | 双面刀片 | 常规耗材 | 20mm*40mm/10片每盒 | 盒 | 80 |  |  | 现代生物学实验室 |  | 3
362 | 双面胶 | 实验用品 | 宽1.2cm，长9.1m | 卷 | 75 |  |  | 康复实训室 |  | 4
363 | 双氧水 | 常规耗材 | 医用，3%，100ml/瓶 | 瓶 | 20 |  |  | 人体机能学实验室 |  | 1
364 | 水果刀 | 常规耗材 | 刀刃95mm | 个 | 10 |  |  | 现代生物学实验室 |  | 6
365 | 松香 | 常规耗材 | 松香 | 块 | 60 |  |  | 医工综合实验室 |  | 6
366 | 素描纸 | 常规耗材 | 白色 | 张 | 600 |  |  | 健康评估实训室 |  | 3
367 | 塑料比色皿 | 常规耗材 | purshee，100只/盒 | 盒 | 5 |  |  | 现代生物学实验室 |  | 3
368 | 塑料玻璃分针 | 常规耗材 | 塑料材质，一面带钩 | 根 | 30 |  |  | 人体机能学实验室 |  | 1
369 | 塑料滴管 | 常规耗材 | 3ML | 包 | 1 |  |  | 人体机能学实验室 |  | 1
370 | 塑料滴管 | 常规耗材 | 5ML | 包 | 1 |  |  | 人体机能学实验室 |  | 1
371 | 塑料放水桶 | 常规耗材 | 比克曼，10L，带水龙头,耐酸碱 | 个 | 2 |  |  | 现代生物学实验室 |  | 3
372 | 塑料放水桶 | 常规耗材 | 比克曼，5L，带水龙头,耐酸碱 | 个 | 2 |  |  | 现代生物学实验室 |  | 3
373 | 塑料酒精喷灯 | 常规耗材 | 塑料酒精喷灯 | 个 | 90 |  |  | 口腔实验实训中心 |  | 2
374 | 塑料培养皿 | 常规耗材 | Biosharp BS-90-CD 、90mm | 箱 | 2 |  |  | 现代生物学实验室
375 | 塑料浅框 | 常规耗材 | 600*400*250mm，蓝色，能堆叠 | 个 | 8 |  |  | 现代生物学实验室 |  | 1
376 | 塑料浅框 | 常规耗材 | 600*400*180mm，蓝色，能堆叠 | 个 | 20 |  |  | 现代生物学实验室 |  | 1
377 | 塑料烧杯 | 常规耗材 | 100ml | 个 | 20 |  |  | 人体机能学实验室 |  | 1
378 | 塑料烧杯 | 常规耗材 | 250ml | 个 | 5 |  |  | 人体机能学实验室 |  | 1
379 | 塑料烧杯 | 常规耗材 | 1000ml | 个 | 5 |  |  | 人体机能学实验室 |  | 1
380 | 塑料烧杯 | 常规耗材 | 2000ml | 个 | 5 |  |  | 人体机能学实验室 |  | 1
381 | 塑料烧杯 | 常规耗材 | 3000ML | 个 | 5 |  |  | 人体机能学实验室 |  | 1
382 | 塑料烧杯 | 常规耗材 | 5000ML | 个 | 5 |  |  | 人体机能学实验室 |  | 1
383 | 塑料烧杯 | 常规耗材 | 500ml带手柄 | 个 | 10 |  |  | 病原生物学实验室 |  | 1
384 | 塑料烧瓶托 | 常规耗材 | φ90mm，高50mm | 个 | 30 |  |  | 制药工程学实验室 |  | 3
385 | 塑料绳 | 常规耗材 | pp/聚丙烯、长 度：约23-25米、 展开宽度：3.5CM（白色） | 卷 | 1000 |  |  | 临床能力培训中心 |  | 1
386 | 塑料试管架 | 常规耗材 | 塑料32孔 | 个 | 2 |  |  | 人体机能学实验室 |  | 1
387 | 塑料扎带 | 常规耗材 | 宽2.7cm，长25CM | 包 | 4 |  |  | 现代生物学实验室 |  | 2
388 | 探针 | 常规耗材 | 铜制，牛蛙用 | 个 | 10 |  |  | 人体机能学实验室 |  | 1
389 | 天平刷 | 常规耗材 | 尼龙刷 | 支 | 40 |  |  | 现代生物学实验室 |  | 1
390 | 铁架台 | 常规耗材 | 不锈钢，总高60cm | 个 | 36 |  |  | 人体机能学实验室 |  | 1
391 | 听诊器 | 常规耗材 |  | 套 | 1 |  |  | 人体机能学实验室 |  | 1
392 | 透明电工胶带 | 实验用品 | 常规 | 卷 | 10 |  |  | 假肢矫形实训中心 | =DISPIMG("ID_11AB1066396D44458FC24DEDD1676EE1",1) | 4
393 | 透明胶带 | 常规耗材 | 18mm*100y | 卷 | 30 |  |  | 临床能力培训中心 |  | 1
394 | 透明胶带 | 常规耗材 | 60mm宽 | 卷 | 38 |  |  | 化学12、病原10、临床6、假肢10 |  | 1
395 | 透明塑料滴瓶 | 常规耗材 | 50ml | 个 | 200 |  |  | 病原生物学实验室 |  | 1
396 | 透气细胞培养瓶 | 常规耗材 | LABSELECT -13212、T75 | 箱 | 4 |  |  | 现代生物学实验室
397 | 透气细胞培养瓶 | 常规耗材 | LABSELECT -13112、T25 | 箱 | 4 |  |  | 现代生物学实验室
398 | 透析袋 | 常规耗材 | 截留分子量为8000-10000 | 米 | 15 |  |  | 制药工程学实验室 |  | 7
399 | 透析袋MD34-5M | 常规耗材 | 索莱宝S9040-2*100ml | 袋 | 8 |  |  | 临床检验综合实训中心 |  | 1
400 | 透析袋夹 | 常规耗材 | 内尺寸6cm | 个 | 100 |  |  | 临床检验综合实训中心 | =DISPIMG("ID_745D148329C64F70B04BE5D150397736",1) | 1
401 | 透析膜 | 常规耗材 | 14K，W.34mm,2M/管 | 管 | 2 |  |  | 化学与生物化学实验室 |  | 1
402 | 涂布棒 | 常规耗材 |  | 支 | 20 |  |  | 现代生物学实验室 |  | 2
403 | 兔气管插管 | 常规耗材 | 不锈钢 | 个 | 24 |  |  | 人体机能学实验室 |  | 1
404 | 兔绳 | 常规耗材 | 彩色塑料绳 | 卷 | 200 |  |  | 人体机能学实验室 |  | 1
405 | 兔用导尿管 | 常规耗材 | 直径2mm，无刻度 | 支 | 50 |  |  | 人体机能学实验室 |  | 1
406 | 托盘天平 | 常规耗材 | 200g天平 | 个 | 10 |  |  | 现代生物学实验室 |  | 2
407 | 脱脂棉 | 常规耗材 | 500g/卷 | 包 | 50 |  |  | 现代生物学实验室 |  | 2
408 | 蛙板 | 常规耗材 | 22.5*15cm | 块 | 25 |  |  | 人体机能学实验室 |  | 1
409 | 蛙心夹 | 常规耗材 | 大号 | 个 | 10 |  |  | 人体机能学实验室 |  | 1
410 | 微孔滤膜 | 常规耗材 | 有机系，0.45微米孔径，50mm直径，每盒50张 | 盒 | 2 |  |  | 现代生物学实验室 |  | 4
411 | 微孔滤膜 | 常规耗材 | 50片/盒，直径80mm,0.45μm，水系 | 盒 | 1 |  |  | 现代生物学实验室 |  | 4
412 | 微孔滤膜 | 常规耗材 | 50片/盒，直径80mm,0.45μm，有机系 | 盒 | 1 |  |  | 现代生物学实验室 |  | 4
413 | 微孔滤膜 | 常规耗材 | 0.22μm，100个/桶 | 桶 | 2 |  |  | 药学平台 |  | 1
414 | 微孔滤膜 | 常规耗材 | 0.45μm，100片/瓶 | 瓶 | 2 |  |  | 药学平台 |  | 1
415 | 微量药勺 | 常规耗材 | 22cm | 个 | 10 |  |  | 制药工程学实验室 |  | 5
416 | 微量移液器 | 常规耗材 | Dragonlab大龙,0.5-10ul | 把 | 15 |  |  | 现代生物学实验室 |  | 2
417 | 微量移液器 | 常规耗材 | Dragonlab大龙,10-100ul | 把 | 15 |  |  | 现代生物学实验室 |  | 2
418 | 微量移液器 | 常规耗材 | Dragonlab大龙,100-1000ul | 把 | 15 |  |  | 现代生物学实验室 |  | 2
419 | 污物缸 | 常规耗材 | 12cm，不锈钢 | 个 | 20 |  |  | 人体机能学实验室 |  | 1
420 | 无菌巾包包布 | 常规耗材 | 50cm×50cm双层布单 | 块 | 6 |  |  | 助产 |  | 8
421 | 无菌毛刷 | 常规耗材 | 木柄、术前刷手用、刷长7cm、宽3.5cm、1.5cm、手刷毛长1.5cm、指刷毛长1.5cm | 个 | 300 |  |  | 临床能力培训中心 |  | 1
422 | 无芯卷纸卫生纸 | 常规耗材 | 10卷/提 | 提 | 304 |  |  | 助产24、临床护理12、基础护理30、临床20、康复4、机能15 化学22、实验中心64、检验80、影像12、健康管理实训室11 医工10 |  | 2
423 | 吸咀 | 常规耗材 | 8*71，500支/包 | 包 | 8 |  |  | 制药工程学实验室 |  | 5
424 | 吸咀 | 常规耗材 | 5.5*50，,1000支/包 | 包 | 8 |  |  | 制药工程学实验室 |  | 5
425 | 吸水纸 | 常规耗材 | 抽式 | 包 | 40 |  |  | 口腔实验实训中心 |  | 1
426 | 吸水纸 | 常规耗材 | 45*30cm，100张/包,植物标本制作吸水用 | 包 | 25 |  |  | 现代生物学实验室 |  | 2
427 | 吸水纸 | 常规耗材 | 泰州市奥克滤纸厂，100张/盒 | 盒 | 100 |  |  | 现代生物学实验室 |  | 4
428 | 吸水纸 | 常规耗材 | 2.5cm*8cm 100片/盒 | 盒 | 200 |  |  | 病原生物学实验室 |  | 1
429 | 吸水纸 | 常规耗材 | 60*60cm，100张/包 | 包 | 20 |  |  | 临床检验综合实训中心 |  | 1
430 | 锡纸 | 常规耗材 | 45mm*65m*18um | 盒 | 1 |  |  | 制药工程学实验室 |  | 5
431 | 洗耳球 | 常规耗材 | 中号 | 个 | 30 |  |  | 现代生物学实验室 |  | 1
432 | 洗脸小盆子 | 常规耗材 | 直径19.7cm | 个 | 10 |  |  | 基础护理学实验室 |  | 4
433 | 洗瓶 | 常规耗材 | 500ml | 个 | 70 |  |  | 现代20、化学50 |  | 1
434 | 洗眼器 | 常规耗材 | 铜主体，坐式，单口，红色 | 个 | 10 |  |  | 现代生物学实验室 |  | 1
435 | 洗衣粉 | 常规耗材 | 250g | 袋 | 62 |  |  | 药学平台20、假肢32、动物中心10 |  | 1
436 | 细胞过滤器 | 常规耗材 | 50个/盒 | 盒 | 1 |  |  | 病原生物学实验室 |  | 1
437 | 细胞计数板 | 常规耗材 | 1005-50 | 个 | 50 |  |  | 现代生物学实验室 |  | 2
438 | 细胞培养板 | 常规耗材 | LABSELECT -11512、96孔 | 箱 | 4 |  |  | 现代生物学实验室
439 | 细胞培养板 | 常规耗材 | LABSELECT -11112、6孔 | 箱 | 4 |  |  | 现代生物学实验室
440 | 细胞培养皿 | 常规耗材 | Corning -430166、60mm | 箱 | 2 |  |  | 现代生物学实验室
441 | 细胞培养瓶（滤网）25cm | 常规耗材 | Corning，20个/包 | 包 | 9 |  |  | 现代生物学实验室 |  | 5
442 | 细铁丝 | 常规耗材 | 22号，直径0.8mm，镀锌防锈 | 千克 | 0.5 |  |  | 现代生物学实验室 |  | 5
443 | 鲜花 | 常规耗材 | 勿忘我、康乃馨、小向日葵、百合、满天星等（4-5支每束） | 束 | 150 |  |  | 健康评估实训室 |  | 3
444 | 鲜花包装纸 | 常规耗材 | 混色，58x58 厘米，50张/包 | 包 | 10 |  |  | 健康评估实训室 |  | 3
445 | 鲜花包装纸雪梨纸花束内衬 | 常规耗材 | 787mm*970mm，500张/包 | 包 | 1 |  |  | 健康评估实训室 |  | 3
446 | 显微镜镜头专用清洗剂 | 常规耗材 | 50ml/瓶 | 瓶 | 60 |  |  | 临床检验综合实训中心 |  | 1
447 | 显微镜配套灯泡 | 常规耗材 | 尼康E100配套 | 个 | 80 |  |  | 临床检验综合实训中心 |  | 1
448 | 显微镜配套脚垫 | 常规耗材 | 尼康E100配套 | 个 | 120 |  |  | 临床检验综合实训中心 |  | 1
449 | 显影纱布 | 常规耗材 | 20条/包 | 条 | 150 |  |  | 临床护理 |  | 3
450 | 香皂 | 常规耗材 | 舒肤佳 | 块 | 30 |  |  | 接触镜实验室 |  | 3
451 | 橡胶管 | 常规耗材 | 白色、内径8mm | 米 | 5 |  |  | 现代生物学实验室
452 | 橡胶管（接冷凝管） | 常规耗材 | 6*9mm | 米 | 20 |  |  | 现代生物学实验室 |  | 2
453 | 橡胶软管 | 常规耗材 | 耐氧化，内径12mm,外径18mm | 米 | 10 |  |  | 现代生物学实验室 |  | 1
454 | 橡胶塞 | 常规耗材 | 3# | 个 | 6 |  |  | 现代生物学实验室 |  | 1
455 | 橡胶塞打孔器 | 常规耗材 | 四件套 | 套 | 2 |  |  | 现代生物学实验室 |  | 1
456 | 橡胶手套 | 实验用品 | 冬季橡胶保暖防水手套，保洁专用 | 副 | 5 |  |  | 实训中心 |  | 3
457 | 橡胶手套 | 实验用品 | 加长加厚45cm、防水乳胶手套 | 双 | 532 |  |  | 临床能力培训中心32、动物中心500 | =DISPIMG("ID_034538032C084083953EDFAC674EF1B4",1) | 7
458 | 橡胶真空软管 | 常规耗材 | 耐压，耐氧化，内径8mm，外径15mm | 米 | 20 |  |  | 现代生物学实验室 |  | 1
459 | 橡胶真空软管 | 常规耗材 | 耐压，耐氧化，内径6.5mm,外径11mm | 米 | 5 |  |  | 现代生物学实验室 |  | 1
460 | 橡皮筋 | 常规耗材 | 500根/包 | 包 | 21 |  |  | 现代18、病原3 |  | 1
461 | 橡皮筋 | 常规耗材 | 得力 大盒 | 盒 | 30 |  |  | 人体机能学实验室 |  | 1
462 | 橡皮塞 | 常规耗材 | 8号 | 个 | 60 |  |  | 人体机能学实验室 |  | 1
463 | 消毒包包布 | 常规耗材 | 50cm×50cm双层布单 | 块 | 6 |  |  | 助产 |  | 8
464 | 消毒无菌巾 | 常规耗材 | 60cm×60cm双层布 | 块 | 6 |  |  | 助产 |  | 8
465 | 消防自救呼吸面具 | 常规耗材 | TZL30 | 个 | 40 |  |  | 现代生物学实验室 |  | 1
466 | 小儿头皮固定自粘弹性绷带 | 常规耗材 | 2.5cm100cm，20卷/盒 | 盒 | 2 |  |  | 助产 |  | 3
467 | 小方巾 | 常规耗材 | 棉布 | 块 | 500 |  |  | 临床能力培训中心 |  | 1
468 | 小鼠饲料 | 常规耗材 | 20kg | 克 | 1 |  |  | 药学平台 |  | 1
469 | 心电图纸 | 常规耗材 | 心电图机专用记录纸 80mm*20m 10卷/盒 | 盒 | 2 |  |  | 康复实训室 |  | 5
470 | 心心相印110抽3层，原生浆 | 常规耗材 | 110抽/10包 | 提 | 48 |  |  | 康复实训室 |  | 3
471 | 锌铜弓 | 常规耗材 | 牛蛙用 | 个 | 10 |  |  | 人体机能学实验室 |  | 1
472 | 新骨穿模块 | 常规耗材 | 全科医生GD/L262 | 个 | 30 |  |  | 临床能力培训中心 | =DISPIMG("ID_703D156056B7420BB6A22D4F5A3A7B39",1) | 5
473 | 新生儿防蓝光眼罩 | 常规耗材 | 双面蚕丝，黑色，13.5×1.5cm,0-4岁婴幼儿专用 | 个 | 6 |  |  | 助产 |  | 3
474 | 新生儿手腕带 | 常规耗材 | 新生儿用 | 个 | 500 |  |  | 助产 |  | 3
475 | 胸腔闭式引流瓶 | 常规耗材 | 套 | 套 | 300 |  |  | 临床护理 | =DISPIMG("ID_A3C0928C4B6B438A8E7F2CA688AA25BF",1) | 3
476 | 血袋 | 常规耗材 | 350ml,空袋 | 个 | 20 |  |  | 助产 |  | 3
477 | 血球计数板 | 常规耗材 |  | 个 | 30 |  |  | 现代生物学实验室 |  | 4
478 | 血糖试纸条 | 常规耗材 | 50支／盒 | 盒 | 50 |  |  | 临床护理40、健康管理实训室10 |  | 3
479 | 血糖试纸纸 | 常规耗材 | 安稳免调码 | 个 | 500 |  |  | 临床能力培训中心 |  | 1
480 | 血糖试纸纸 | 常规耗材 | 配套鱼跃 580 | 个 | 500 |  |  | 临床能力培训中心 |  | 1
481 | 血糖针 | 常规耗材 | 安稳免调码 | 个 | 500 |  |  | 临床能力培训中心 |  | 1
482 | 血糖针 | 常规耗材 | 配套鱼跃 580 | 个 | 500 |  |  | 临床能力培训中心 |  | 1
483 | 血小板稀释液 | 常规耗材 | 100ml /瓶 | 瓶 | 16 |  |  | 临床检验综合实训中心 |  | 1
484 | 压敏胶带 | 常规耗材 | 卷 | 卷 | 600 |  |  | 临床护理 |  | 3
485 | 压敏胶带 | 实验用品 | 医用，1.25*10yd | 卷 | 24 |  |  | 生物与基础医学实验教学中心 |  | 1
486 | 压舌板 | 常规耗材 | 100个/包 | 包 | 20 |  |  | 临床能力培训中心 |  | 1
487 | 牙签 | 常规耗材 | 100根/包 | 包 | 20 |  |  | 现代生物学实验室 |  | 2
488 | 牙签盒 | 常规耗材 |  | 个 | 10 |  |  | 现代生物学实验室 |  | 2
489 | 研磨粉碎机 | 常规耗材 | 1000g304不锈钢，加硬加韧钢刀 | 个 | 2 |  |  | 化学与生物化学实验室 |  | 1
490 | 眼科剪 | 常规耗材 | 上海产，直头不锈钢10CM | 把 | 30 |  |  | 人体机能学实验室 |  | 1
491 | 眼科镊 | 常规耗材 | 上海产，弯头不锈钢10CM | 把 | 50 |  |  | 人体机能学实验室 |  | 1
492 | 眼影 | 常规耗材 | 四色(大地色系列) | 盒 | 12 |  |  | 人文护理实训室 |  | 6
493 | 腰穿椎管 | 常规耗材 | 全科医生GD/L68A.100 | 个 | 20 |  |  | 临床能力培训中心 | =DISPIMG("ID_FF327E8F1E1F460E9CFDFABE2CD9D2BE",1) | 5
494 | 腰椎穿刺大海绵 | 常规耗材 | 全科医生GD/L68A.100 | 个 | 20 |  |  | 临床能力培训中心 | =DISPIMG("ID_4AC7C35EFA174B269C42B915119B2322",1) | 5
495 | 腰椎穿刺外皮带海绵 | 常规耗材 | 全科医生GD/L68A.100 | 个 | 20 |  |  | 临床能力培训中心 | =DISPIMG("ID_F2EE4BA057D742969173B02F3281866A",1) | 5
496 | 腰椎盖板 | 常规耗材 | 全科医生GD/L68A.100 | 个 | 5 |  |  | 临床能力培训中心 | =DISPIMG("ID_3607A80337C44F1A987FE98CABBE27BB",1) | 5
497 | 药勺 | 常规耗材 | 不锈钢16CM | 个 | 100 |  |  | 现代50、人体机能50 |  | 2
498 | 药匙 | 常规耗材 | 单头16cm（加厚） | 个 | 50 |  |  | 化学与生物化学实验室 |  | 1
499 | 药匙 | 常规耗材 | 双头22cm（加厚） | 个 | 50 |  |  | 化学与生物化学实验室 |  | 1
500 | 钥匙牌门牌吊牌 | 常规耗材 | 50个/盒 | 盒 | 1 |  |  | 现代生物学实验室 |  | 1
501 | 液态提桶 | 常规耗材 | 实底，30L50口径圆形实底提桶 | 个 | 5 |  |  | 现代生物学实验室 |  | 2
502 | 一次性薄膜手套 | 常规耗材 | 加厚 200只/盒 | 盒 | 100 |  |  | 临床25、现代25、人体机能50 |  | 1
503 | 一次性绷带 | 常规耗材 | 8*600cm（10卷/包） | 卷 | 1500 |  |  | 临床能力培训中心 |  | 6
504 | 一次性带针静脉输液器 | 常规耗材 | 5号针头，25套/包 | 包 | 40 |  |  | 助产 |  | 3
505 | 一次性丁腈手套 | 常规耗材 | M号 | 副 | 11500 |  |  | 现代2500、现代2000、制药2000、临床检验3000、化学2000
506 | 一次性丁腈手套 | 常规耗材 | L号 | 副 | 11750 |  |  | 现代250、现代2000、制药2000、临床检验2500、化学4000 病原1000 |  | 3
507 | 一次性丁腈手套 | 常规耗材 | M码白色 | 副 | 900 |  |  | 药学平台 |  | 1
508 | 一次性丁腈手套 | 常规耗材 | L码白色 | 副 | 900 |  |  | 药学平台 |  | 1
509 | 一次性丁腈手套 | 常规耗材 | S号 | 副 | 4000 |  |  | 临床检验综合实训中心 |  | 1
510 | 一次性洞巾 | 常规耗材 | 50*60cm | 块 | 2000 |  |  | 临床能力培训中心 | =DISPIMG("ID_878D4D949E9A424B8015999EB77CD334",1) | 1
511 | 一次性胶头滴管 | 常规耗材 | 5ml,100支/包 | 包 | 50 |  |  | 化学与生物化学实验室 |  | 1
512 | 一次性胶头滴管 | 常规耗材 | 3ml，,100支/包 | 包 | 100 |  |  | 化学与生物化学实验室 |  | 1
513 | 一次性静脉采血管 | 常规耗材 | 常规，红色 | 个 | 20 |  |  | 助产 |  | 7
514 | 一次性静脉采血管 | 常规耗材 | 常规，紫色 | 个 | 20 |  |  | 助产 |  | 7
515 | 一次性静脉输液针头 | 常规耗材 | 头端非塑料，5.5#，100个/包 | 包 | 50 |  |  | 人体机能学实验室 |  | 1
516 | 一次性帽子 | 常规耗材 | 20个/包 | 个 | 14600 |  |  | 临床能力培训中心 |  | 1
517 | 一次性培养皿 | 常规耗材 | 90mm 500套/箱 | 箱 | 11 |  |  | 现代5、病原6 |  | 1
518 | 一次性纱布垫 | 常规耗材 | 带挂钩25*25cm，6层 | 块 | 500 |  |  | 人体机能学实验室 |  | 1
519 | 一次性纱布块 | 常规耗材 | 8层，20*20cm | 块 | 5650 |  |  | 人体机能5000、制药150、现代500 |  | 1
520 | 一次性使用导尿 包（带初次消毒物品） | 常规耗材 | 乳胶型，16Fr,带初消物品 | 个 | 1700 |  |  | 基础护理学实验室 |  | 4
521 | 一次性使用灌肠袋 | 常规耗材 | 20个/包 | 个 | 470 |  |  | 基础护理学实验室 |  | 4
522 | 一次性使用静脉输液针 | 常规耗材 | 0.55mm，紫色针头，100套/包 | 包 | 7 |  |  | 基础护理学实验室 |  | 4
523 | 一次性使用口护包 | 常规耗材 | 常规 | 个 | 840 |  |  | 基础护理学实验室 |  | 4
524 | 一次性使用末梢采血针（28G) | 常规耗材 | 50支／盒 | 盒 | 40 |  |  | 临床护理 | =DISPIMG("ID_DB7047902D1445E09BA8EF266A73D945",1) | 3
525 | 一次性使用输液器（带针） | 常规耗材 | 5.5号，25个/包 | 包 | 58 |  |  | 基础护理50、临床护理8 |  | 4
526 | 一次性使用胃管包 | 常规耗材 | 硅橡胶刻有数字标志 | 个 | 768 |  |  | 基础护理学实验室 |  | 4
527 | 一次性使用无菌采血针 | 常规耗材 | 50支/盒(粗塑料柄) | 盒 | 4 |  |  | 临床检验综合实训中心 |  | 1
528 | 一次性使用无菌橡胶外科手套 | 常规耗材 | 7.5 | 副 | 17800 |  |  | 临床护理5000、病原1000、临床8100、口腔800、基础护理2700、助产200 |  | 3
529 | 一次性使用无菌橡胶外科手套 | 常规耗材 | 8 | 副 | 10300 |  |  | 临床护理1100、人体机能400、检验200、临床8100 基础护理500 |  | 3
530 | 一次性使用无菌橡胶外科手套 | 常规耗材 | 6 | 副 | 2200 |  |  | 口腔2000、临床检验200 |  | 3
531 | 一次性使用无菌橡胶外科手套 | 常规耗材 | 6.5 | 副 | 400 |  |  | 人体机能学实验室 |  | 1
532 | 一次性使用无菌橡胶外科手套 | 常规耗材 | 7 | 副 | 8120 |  |  | 人体机能800、病原600、临床5300、检验200、口腔1000 基础护理120、助产100 |  | 1
533 | 一次性使用吸痰管（带手套） | 常规耗材 | 带手套，50根/包 | 包 | 10 |  |  | 基础护理学实验室 |  | 4
534 | 一次性使用医用棉签 | 常规耗材 | 10cm(20支/包、100包/袋) | 袋 | 96 |  |  | 临床护理17、基础护理41、临床检验30、社区与老年8 |  | 3
535 | 一次性使用医用棉签 | 常规耗材 | 15cm ((20支/包、100包/袋) | 袋 | 3 |  |  | 临床护理 |  | 3
536 | 一次性使用医用棉签 | 常规耗材 | 8cm，20支/包，100包/袋 | 袋 | 103 |  |  | 康复实训室73、临床10、病原15、化学1、制药1、人体机能2 现代1 |  | 3
537 | 一次性使用治疗巾 | 常规耗材 | 50cm*60cm，50片/包 | 包 | 10 |  |  | 基础护理学实验室 |  | 4
538 | 一次性使用中单 | 常规耗材 | 50个/包 | 包 | 2 |  |  | 助产 |  | 1
539 | 一次性使用足底采血针 | 常规耗材 | 26G | 50支/盒 | 2 |  |  | 助产 |  | 3
540 | 一次性输液器 | 常规耗材 | 5.5号带针 | 个 | 20 |  |  | 人体机能学实验室 |  | 1
541 | 一次性双侧鼻氧管 | 常规耗材 | 鼻氧管 | 个 | 600 |  |  | 基础护理学实验室 |  | 4
542 | 一次性水杯 | 常规耗材 | 50只/包 | 包 | 47 |  |  | 人体机能5、化学10、水杯25、实验中心7 |  | 1
543 | 一次性塑料滴管 | 常规耗材 | 5ml，500支/包 | 包 | 10 |  |  | 制药工程学实验室 |  | 4
544 | 一次性塑料三通 | 常规耗材 | 医用 | 个 | 20 |  |  | 人体机能学实验室 |  | 1
545 | 一次性塑料试管 | 常规耗材 | 医用，15*100 | 包 | 15 |  |  | 人体机能学实验室 |  | 1
546 | 一次性塑料试管 | 常规耗材 | 10ml,500支/包，20包/箱 | 箱 | 1 |  |  | 临床检验综合实训中心 |  | 1
547 | 一次性塑料吸管 | 常规耗材 | 3ml，100支/包，100包/箱 | 箱 | 4 |  |  | 现代生物学实验室 |  | 2
548 | 一次性塑料吸管 | 常规耗材 | 3ml，500支/包 | 包 | 5 |  |  | 药学平台 |  | 1
549 | 一次性塑料吸管 | 常规耗材 | 5ml，500支/包 | 包 | 6 |  |  | 药学平台 |  | 1
550 | 一次性塑料吸管 | 常规耗材 | 10ml，100支/包 | 包 | 5 |  |  | 药学平台 |  | 1
551 | 一次性头皮针 | 常规耗材 | 5号针头，100套/包 | 包 | 7 |  |  | 助产 |  | 3
552 | 一次性外科手术线 | 常规耗材 | 晓宇，医用真丝非吸收缝线 | 盒 | 40 |  |  | 人体机能学实验室 |  | 1
553 | 一次性碗 | 常规耗材 | 圆形、带盖 | 个 | 100 |  |  | 口腔实验实训中心 |  | 1
554 | 一次性微量吸管 | 常规耗材 | 20uL，100支/筒 | 筒 | 10 |  |  | 临床检验综合实训中心 |  | 1
555 | 一次性无菌产包 | 常规耗材 | Ⅰ型普通产包 | 包 | 30 |  |  | 助产 |  | 3
556 | 一次性无菌单 | 常规耗材 | 100*200cm | 块 | 6000 |  |  | 临床能力培训中心 |  | 1
557 | 一次性无菌单 | 常规耗材 | 80*80cm | 块 | 4000 |  |  | 临床能力培训中心 |  | 1
558 | 一次性无菌滴管 | 常规耗材 | 120个/包，3ml，独立包装, | 包 | 15 |  |  | 现代生物学实验室 |  | 2
559 | 一次性心电电极片 | 常规耗材 | 50个/包 | 包 | 5 |  |  | 基础护理学实验室 |  | 4
560 | 一次性医用动脉采血器 | 常规耗材 | XQZ-01,3ml,0.6mm* | 支 | 30 |  |  | 助产 |  | 7
561 | 一次性医用静脉采血针 | 常规耗材 | 40套×0.7mm，40套/包 | 包 | 1 |  |  | 助产 |  | 7
562 | 一次性医用帽 | 常规耗材 | 20只/包 | 包 | 4 |  |  | 假肢矫形实训中心 | =DISPIMG("ID_1B11533B1199439B9B4537E09735A883",1) | 3
563 | 一次性医用乳胶手套 | 常规耗材 | 100只/盒、M | 盒 | 69 |  |  | 口腔15、现代50、药学平台4 |  | 3
564 | 一次性医用纱布块 | 常规耗材 | 独立包装，10*10CM | 包 | 20 |  |  | 人体机能学实验室 |  | 1
565 | 一次性医用外科口罩 | 常规耗材 | 10个/包 | 个 | 30700 |  |  | 机能4000、现代3200、口腔600、护理800、制药800、 化学600、病原1300、检验4000、影像300、临床14600 动物中心500 |  | 1
566 | 一次性阴道给药器 | 常规耗材 | HKY-5型 | 支 | 200 |  |  | 助产 |  | 4
567 | 一次性阴道扩张器 | 常规耗材 | 小号/中号 | 个 | 300 |  |  | 助产 |  | 4
568 | 一次性真空采血针 | 常规耗材 | 7号，黑色 | 个 | 6000 |  |  | 临床检验综合实训中心 |  | 1
569 | 一次性纸杯 | 常规耗材 | 50个/包 | 包 | 20 |  |  | 现代生物学实验室 |  | 1
570 | 一次性注射器 | 常规耗材 | 1ml | 支 | 13240 |  |  | 助产600、基础护理2840、现代1400、人体机能5800 病原1800、药学平台800 |  | 3
571 | 一次性注射器 | 常规耗材 | 2.5ml | 支 | 6450 |  |  | 现代750、人体机能500、制药600、临床1000、病原1000 基础护理2000、助产600 |  | 1
572 | 一次性注射器 | 常规耗材 | 5ml | 支 | 11450 |  |  | 人体机能1000、制药300、化学250、临床1200 基础护理7000、助产1000、现代700 |  | 1
573 | 一次性注射器 | 常规耗材 | 10ml | 支 | 2200 |  |  | 人体机能2000、病原200 |  | 1
574 | 一次性注射器 | 常规耗材 | 20ML | 支 | 4700 |  |  | 人体机能3000、基础护理100、制药100、临床1500 |  | 1
575 | 一次性注射器 | 常规耗材 | 50ml | 支 | 780 |  |  | 临床700、人体机能50、病原30 |  | 3
576 | 衣架（铁质） | 常规耗材 | 12个/把 | 个 | 6 |  |  | 化学与生物化学实验室 |  | 1
577 | 医疗废物袋 | 常规耗材 | 黄色、加厚（大）50L | 把 | 10 |  |  | 临床检验综合实训中心 |  | 1
578 | 医疗废物袋 | 常规耗材 | 黄色、加厚（小）30L带提手 | 把 | 15 |  |  | 临床检验综合实训中心 |  | 1
579 | 医用胶布 | 常规耗材 | 2.5cm*900cm，PE压敏胶带、24卷/盒 | 盒 | 6 |  |  | 临床能力培训中心 |  | 1
580 | 医用胶带 | 常规耗材 | 医用胶带无纺布纸质型1.25cm*9.1m，24卷/盒 | 盒 | 47 |  |  | 基础护理22、助产2、人体机能20、化学3 |  | 4
581 | 医用面罩式雾化器 | 常规耗材 | 儿童B型 | 个 | 30 |  |  | 助产 |  | 3
582 | 医用砂轮片 | 常规耗材 | 20个/包 | 包 | 2 |  |  | 助产 |  | 3
583 | 医用输液瓶口贴 | 常规耗材 | 400片/盒 | 盒 | 5 |  |  | 基础护理学实验室 |  | 4
584 | 医用输液贴 | 常规耗材 | 200片/盒 | 盒 | 12 |  |  | 助产6、基础护理6 |  | 3
585 | 医用透明敷贴 | 常规耗材 | 6cm*7cm | 个 | 400 |  |  | 基础护理学实验室 |  | 4
586 | 医用脱脂棉 | 常规耗材 | 500g | 包 | 5 |  |  | 药学平台 |  | 1
587 | 医用脱脂棉纱 | 常规耗材 | 84cm*10m | 块 | 40 |  |  | 现代生物学实验室 |  | 1
588 | 医用脱脂棉纱 | 常规耗材 | 20cm*6m | 包 | 30 |  |  | 现代生物学实验室 |  | 1
589 | 医用脱脂纱布 | 常规耗材 | 8*10*8cm，200块/包 | 包 | 532 |  |  | 助产17、临床120、基础护理300、临床护理15、现代80 |  | 3
590 | 医用无菌脱脂棉球 | 常规耗材 | 1000粒/包 | 包 | 15 |  |  | 临床护理 |  | 3
591 | 医用无菌脱脂棉球 | 常规耗材 | 500g/包(大棉球) | 包 | 87 |  |  | 社区与老年5、康复实训室32、临床50 |  | 1
592 | 医用无菌脱脂棉球 | 常规耗材 | 500g/包(小棉球) | 包 | 145 |  |  | 制药1、人体机能50、现代30、社区与老年2 病原12、临床50 |  | 4
593 | 医用橡皮膏 | 常规耗材 | 2cm*200cm | 筒 | 60 |  |  | 病原生物学实验室 |  | 1
594 | 医用一次性压脉带 | 常规耗材 | 50条/盒 | 盒 | 20 |  |  | 临床检验综合实训中心 |  | 1
595 | 医用治疗巾 | 常规耗材 | 棉麻布，80*80cm | 个 | 40 |  |  | 基础护理学实验室 |  | 4
596 | 移液管架 | 常规耗材 | 圆盘旋转式多用架，可放6支移液器，24支移液管 | 个 | 10 |  |  | 制药工程学实验室 |  | 4
597 | 移液管架 | 常规耗材 | 圆盘旋转式，24孔，可挂移液枪 | 个 | 24 |  |  | 化学与生物化学实验室 |  | 1
598 | 移液器枪头 | 常规耗材 | 300个/包，5ml | 包 | 4 |  |  | 化学与生物化学实验室 |  | 1
599 | 移液器枪头 | 常规耗材 | 100-1000μL | 包 | 10 |  |  | 临床检验综合实训中心 |  | 1
600 | 移液器枪头 | 常规耗材 | 20-200μL | 包 | 10 |  |  | 临床检验综合实训中心 |  | 1
601 | 移液器枪头 | 常规耗材 | 1-10μL | 包 | 10 |  |  | 临床检验综合实训中心 |  | 1
602 | 移液枪 | 常规耗材 | 1000-5000ul，大龙 | 把 | 2 |  |  | 化学与生物化学实验室 |  | 1
603 | 移液枪 | 常规耗材 | 100-1000μl，大龙 | 把 | 24 |  |  | 化学与生物化学实验室 |  | 1
604 | 移液枪枪头 | 常规耗材 | 1ml蓝枪头，500支/包 | 包 | 20 |  |  | 化学与生物化学实验室 |  | 1
605 | 硬石膏 | 常规耗材 | 白色/1000g | 袋 | 60 |  |  | 口腔实验实训中心 |  | 1
606 | 油画棒 | 常规耗材 | 48色/盒 | 盒 | 5 |  |  | 健康评估实训室 |  | 3
607 | 鱼鳞抹布 | 常规耗材 | 加厚切边款/30*40mm无痕无水印 | 条 | 30 |  |  | 口腔实验实训中心 |  | 1
608 | 圆底烧瓶刷 | 常规耗材 | 250ml | 个 | 10 |  |  | 化学与生物化学实验室 |  | 1
609 | 圆底烧瓶刷 | 常规耗材 | 100ml | 个 | 10 |  |  | 化学与生物化学实验室 |  | 1
610 | 早早孕试纸条 | 常规耗材 | 100/盒 | 盒 | 14 |  |  | 病原生物学实验室 |  | 1
611 | 造口袋（可孚） | 常规耗材 | 一件式 10件／盒 | 件 | 1000 |  |  | 临床护理 |  | 3
612 | 榨汁机（渣汁分离） | 常规耗材 | TJE06A-400 | 台 | 2 |  |  | 化学与生物化学实验室 |  | 1
613 | 粘钩 | 常规耗材 | 强力 | 个 | 100 |  |  | 临床能力培训中心 |  | 1
614 | 长方形塑料筐 | 常规耗材 | 加密，50cm*37cm*14cm | 个 | 40 |  |  | 制药工程学实验室 |  | 3
615 | 长方形塑料盆 | 常规耗材 | 不漏水，45*35*14cm | 个 | 40 |  |  | 制药工程学实验室 |  | 3
616 | 针灸针 | 常规耗材 | 1寸 | 100支/盒 | 10 |  |  | 社区与老年护理 |  | 1
617 | 针灸针 | 常规耗材 | 1.5寸 | 100支/盒 | 10 |  |  | 社区与老年护理 |  | 1
618 | 针灸针 | 常规耗材 | 3寸 | 100支/盒 | 5 |  |  | 社区与老年护理 |  | 1
619 | 针头式过滤器 | 常规耗材 | 津腾油系，直径13mm，孔径0.22um，100个/盒 | 盒 | 10 |  |  | 制药工程学实验室 |  | 6
620 | 真空泵油 | 常规耗材 | SV-100 | 升 | 2 |  |  | 现代生物学实验室 |  | 1
621 | 植物标本夹 | 常规耗材 | 40cm*30cm | 套 | 20 |  |  | 现代生物学实验室 |  | 4
622 | 植物标本台纸 | 常规耗材 | 39.5*27.5cm，100张/包 | 包 | 10 |  |  | 现代生物学实验室 |  | 4
623 | 止血带医用乳胶管 | 常规耗材 | 2.5米/条 | 条 | 8 |  |  | 基础护理学实验室 |  | 4
624 | 止血钳 | 常规耗材 | 上海产，弯头不锈钢14CM | 把 | 30 |  |  | 人体机能学实验室 |  | 1
625 | 止血钳 | 常规耗材 | 上海产，直头不锈钢14CM | 把 | 30 |  |  | 人体机能学实验室 |  | 1
626 | 纸尿裤 | 常规耗材 | S码，32片/包,S码 | 包 | 6 |  |  | 助产 |  | 3
627 | 治疗单 | 常规耗材 | 常规 | 张 | 2000 |  |  | 基础护理学实验室 |  | 4
628 | 中速层析滤纸 | 常规耗材 | 20cm×6cm | 张 | 8 |  |  | 现代生物学实验室 |  | 5
629 | 终端过滤器 | 耗材 | 默克Milli-Q MPGL04001 | 个 | 1 |  |  | 现代生物学实验室 |  | 1
630 | 注射用青霉素80万单位 | 常规耗材 | 80万单位 | 个 | 50 |  |  | 基础护理学实验室 |  | 4
631 | 自封袋 | 常规耗材 | 8*12cm、100个/袋 | 袋 | 20 |  |  | 口腔实验实训中心 |  | 1
632 | 自封袋 | 常规耗材 | 4*6cm、100个/袋 | 袋 | 12 |  |  | 口腔实验实训中心10、制药2 |  | 1
633 | 自封袋 | 常规耗材 | 10*15cm 100个/包 | 袋 | 6 |  |  | 现代5、药学平台1 |  | 2
634 | 自封袋 | 常规耗材 | 18*26cm 100个/包 | 袋 | 5 |  |  | 现代生物学实验室 |  | 2
635 | 自封袋 | 常规耗材 | 12丝，12*17cm，100个/包 | 包 | 5 |  |  | 制药工程学实验室 |  | 4
636 | 自封袋 | 常规耗材 | 12丝，10*12cm，100个/包 | 包 | 5 |  |  | 制药工程学实验室 |  | 4
637 | 自封袋 | 常规耗材 | 32*24cm、100个/袋 | 袋 | 3 |  |  | 病原生物学实验室 |  | 1
638 | 自封袋 | 常规耗材 | 7号，14*20 cm，100个/袋 | 袋 | 21 |  |  | 药学平台1、口腔20 |  | 1
639 | 组培瓶透气盖 | 常规耗材 | 70mm | 个 | 40 |  |  | 现代生物学实验室 |  | 3
640 | 组织剪 | 常规耗材 | 上海产，钝头不锈钢14CM | 把 | 30 |  |  | 人体机能学实验室 |  | 1
641 | 组织镊 | 常规耗材 | 上海产，直头不锈钢16CM | 把 | 30 |  |  | 人体机能学实验室 |  | 1
642 | 坐标纸 | 常规耗材 | 17*25cm，50张/包 | 包 | 20 |  |  | 化学与生物化学实验室 |  | 1
643 | 氧气 | 常规耗材 | 40L/筒 | 筒 | 25 |  |  | 基础护理学实验室 |  | 4
644 | 电动车电池液 | 常规耗材 |  | 箱 | 1 |  |  | 动物中心
645 | 帆布手套 | 常规耗材 |  | 双 | 30 |  |  | 动物中心
646 | 杀虫气雾剂 | 常规耗材 |  | 瓶 | 20 |  |  | 动物中心
647 | 84消毒液 | 常规耗材 |  | 瓶 | 120 |  |  | 动物中心
648 | 兔笼架 | 常规耗材 |  | 套 | 6 |  |  | 动物中心
649 | 尿粪垫 | 常规耗材 |  | 圈 | 1 |  |  | 动物中心
650 | 兔子周转箱 | 常规耗材 |  | 个 | 20 |  |  | 动物中心
651 | 钢丝球 | 常规耗材 |  | 个 | 20 |  |  | 动物中心
652 | 空气清新剂 | 常规耗材 |  | 盒 | 20 |  |  | 动物中心
653 | 除臭剂 | 常规耗材 |  | 盒 | 20 |  |  | 动物中心
654 | 一次性使用胰岛素注射笔针头 | 实验用品 | 7支/盒 | 盒 | 80 |  |  | 临床护理 |  | 3
655 | 一次性托盘 | 实验用品 | 大60付、中200付、小140付 | 副 | 400 |  |  | 口腔实验实训中心 |  | 2
656 | 医用操作台可移动 | 实验用品 | 可移动 | 个 | 1 |  |  | 基础护理学实验室 |  | 4
657 | 医院床单五件套 | 实验用品 | 1.2米床五件套，床单+被套+枕套+4斤被芯+枕芯，健康灰 | 套 | 8 |  |  | 基础护理学实验室 |  | 4
658 | 长镊 | 实验用品 | 医用、不锈钢直头20㎝ | 个 | 30 |  |  | 临床能力培训中心 | =DISPIMG("ID_7F1A32B29B9145A881549F0BE8B4E0EA",1) | 1
659 | 直尺 | 实验用品 | 20cm钢尺 | 把 | 20 |  |  | 口腔实验实训中心 |  | 1
660 | 治疗碗 | 实验用品 | 医用、不锈钢14cm | 个 | 30 |  |  | 临床能力培训中心 |  | 1
661 | EVA泡棉双面胶 | 实验用品 | 3mm厚，3cm宽，5m长 | 卷 | 8 |  |  | 生物与基础医学实验教学中心 |  | 1
662 | OP笔 | 实验用品 | 扁头 | 个 | 40 |  |  | 口腔实验实训中心 |  | 1
663 | 奥氏粘度计 | 实验用品 | 管内径0.5mm | 个 | 10 |  |  | 医工综合实验室 |  | 5
664 | 八字拉力器 | 实验用品 | 材质：实心加厚TPR； 尺寸：42*11.5*1.5cm； 阻力值：约35磅；最长拉伸：2.2m | 个 | 6 |  |  | 健康管理实训室 |  | 6
665 | 板式脊柱搬运担架+头部固定器配套+绑带 | 实验用品 | 担架与头部固定器配套 | 个 | 8 |  |  | 临床能力培训中心 | =DISPIMG("ID_24C8BD06879B4B778E76E1901DB361E8",1) | 6
666 | 臂式电子血压计 | 实验用品 | 自主语言播报类 | 套 | 40 |  |  | 医工综合实验室 |  | 2
667 | 臂式电子血压计校准设备 | 实验用品 | 校准测量类 | 套 | 1 |  |  | 医工综合实验室 |  | 2
668 | 臂式电子血压计袖带臂带 | 实验用品 |  | 个 | 40 |  |  | 医工综合实验室 |  | 3
669 | 标本转运箱 | 实验用品 | 两层300孔，可放5-15ml离心管 | 个 | 1 |  |  | 临床检验综合实训中心 | =DISPIMG("ID_5CF930B9CF844DABA5D3B44E3F3F4F46",1) | 1
670 | 病历夹 | 实验用品 | A4，浅蓝色 | 个 | 10 |  |  | 助产 |  | 3
671 | 持针器 | 实验用品 | 医用、不锈钢14cm | 个 | 40 |  |  | 临床能力培训中心 | =DISPIMG("ID_A29C9BCEC57243C3A885C02A447677F1",1) | 1
672 | 电子水温计 | 实验用品 | 特点：盖帽款 得力探针长度：140mm 测量温度：-50°-300° 电子型号和数量：LR44×1颗 自动关机时间：10分钟 超低温显示：LL°C/HH°C | 支 | 2 |  |  | 临床检验综合实训中心 | =DISPIMG("ID_2616199DFA504EA2A3D5385DB627B6D8",1) | 3
673 | 刮痧板 | 实验用品 | 6*9cm | 个 | 10 |  |  | 健康管理实训室 |  | 6
674 | 加样枪 | 实验用品 | 大龙100-1000微升 | 支 | 30 |  |  | 临床检验综合实训中心 |  | 1
675 | 加样枪 | 实验用品 | 大龙20-200微升 | 支 | 30 |  |  | 临床检验综合实训中心 |  | 1
676 | 加样枪 | 实验用品 | 大龙0.5-10微升 | 支 | 20 |  |  | 临床检验综合实训中心 |  | 1
677 | 免洗手消挂架 | 实验用品 | 墙挂，带胶，带螺丝 | 个 | 30 |  |  | 临床检验综合实训中心 | =DISPIMG("ID_F7CBBACD00934F91AA18703E4303426E",1) | 1
678 | 镊子 | 实验用品 | 长16cm | 把 | 50 |  |  | 假肢矫形实训中心 | =DISPIMG("ID_0F9EB48AF6394676B79BAB7C452D6A0E",1) | 5
679 | 镊子筒 | 实验用品 | 医用、不锈钢大号带盖 | 个 | 30 |  |  | 临床能力培训中心 |  | 1
680 | 配液桶 | 实验用品 | 20L带盖有刻度，耐酸耐碱耐腐蚀 | 个 | 5 |  |  | 化学与生物化学实验室 |  | 1
681 | 配液桶 | 实验用品 | 10L带盖有刻度，耐酸耐碱耐腐蚀 | 个 | 5 |  |  | 化学与生物化学实验室 |  | 1
682 | 皮脂钳 | 实验用品 | 0-50mm | 个 | 10 |  |  | 健康管理实训室 |  | 6
683 | 手术剪 | 实验用品 | 18cm，直头 | 把 | 20 |  |  | 临床检验综合实训中心 |  | 1
684 | 输液架 | 实验用品 | 不锈钢加粗加厚、1米—2米可自由伸缩（含底座） | 个 | 20 |  |  | 临床能力培训中心 | =DISPIMG("ID_70D73249937A48C18B0C72CA4CAD6DE3",1) | 1
685 | 弯盘 | 实验用品 | 医用、不锈钢中号20✖12.5✖2.5cm | 个 | 20 |  |  | 临床能力培训中心 |  | 1
686 | 温湿度表 | 实验用品 |  | 个 | 20 |  |  | 临床检验综合实训中心 | =DISPIMG("ID_20DAD3E5DDD7418283F2782E312D2FC9",1) | 1
687 | 大号镊子 | 实验用品 |  | 个 | 2 |  |  | 动物中心
688 | 碘伏瓶架 | 实验用品 | 二联（套） | 套 | 24 |  |  | 临床护理 | =DISPIMG("ID_EEF17D677BC246B58B4A3E1CFEBA7FAE",1) | 3
689 | 小号棉签桶 | 实验用品 | 2L摇盖 | 个 | 30 |  |  | 临床检验综合实训中心 | =DISPIMG("ID_1E9E1F023D4B4F6D96B18E17AD4042AA",1) | 1
690 | 一次性碘伏消毒棉签 | 药剂 | 8cn*50枚/瓶 | 盒 | 6 |  |  | 临床检验综合实验室 |  | 1
691 | 碘伏消毒液 | 药剂 | 利尔康，100ml | 瓶 | 6 |  |  | 临床检验综合实训中心 |  | 1

## 标段三假肢耗材
序号 | 耗材名称 | 耗材类型 | 耗材规格型号 | 耗材单位 | 耗材数量 | 耗材价格 | 耗材总价 | 实验室名称 | 图片 | 耗材开始使用教学周 | 备注
1 | 聚丙烯板材 | 假肢耗材 | 4mm/张 | 张 | 20 |  |  | 假肢矫形实训中心 | =DISPIMG("ID_D72830728490412DA11D318D1ABC3FAF",1) | 12
2 | 蓝色尼龙搭扣带（卷） | 假肢耗材 | 3.8cm | 卷 | 10 |  |  | 假肢矫形实训中心 | =DISPIMG("ID_C1DF99A7D5BF4746863EE99EFC4F4A95",1) | 14
3 | 不锈钢环扣 | 假肢耗材 | 3.8cm | 个 | 700 |  |  | 假肢矫形实训中心 |  | 14
4 | 低温板材 | 假肢耗材 |  | 张 | 50 |  |  | 假肢矫形实训中心 |  | 5
5 | 落环锁膝铰链支条 | 假肢耗材 | 6-02P（1604） | 对 | 45 |  |  | 假肢矫形实训中心 |  | 13
6 | 矫形器大腿袜套 | 假肢耗材 | 9cm | 公斤 | 8 |  |  | 假肢矫形实训中心 |  | 12
7 | 矫形器成型隔热手套 | 假肢耗材 | 红色隔热手套 | 副 | 5 |  |  | 假肢矫形实训中心 |  | 12
8 | 平板加热器高温布 | 假肢耗材 | 110cm*140cm | 张 | 3 |  |  | 假肢矫形实训中心 |  | 12
9 | 小腿假肢袜套 | 假肢耗材 | 宽度9cm | 公斤 | 30 |  |  | 假肢矫形实训中心 | =DISPIMG("ID_AE25DA8C13434C659C7746186B674F23",1) | 3
10 | 小腿四爪 | 假肢耗材 | 小腿假肢专用 | 个 | 30 |  |  | 假肢矫形实训中心 |  | 3
11 | 硬树脂 | 假肢耗材 | 4L | 桶 | 19 |  |  | 假肢矫形实训中心 |  | 3
12 | 小腿成品PVA薄膜 | 假肢耗材 | 10个/包 | 包 | 40 |  |  | 假肢矫形实训中心 |  | 3
13 | 颜色糊 | 假肢耗材 | 假肢专用 | 瓶 | 10 |  |  | 假肢矫形实训中心 |  | 3
14 | 小腿假肢内衬板 | 假肢耗材 | 5mm厚 | 张 | 30 |  |  | 假肢矫形实训中心 |  | 3
15 | 医用口袋尺vas | 假肢耗材 | 常规 | 把 | 20 |  |  | 假肢矫形实训中心 | =DISPIMG("ID_BBC3831A8DF04AA8B2159A11B4FD2A80",1) | 1
16 | 360度圆形尺 | 假肢耗材 | 常规 | 把 | 20 |  |  | 假肢矫形实训中心 | =DISPIMG("ID_9CE00700ED1040499B2D495C5FC09846",1) | 1
17 | 石膏绷带 | 假肢耗材 | 15cm*460cm*72卷 | 箱 | 37 |  |  | 假肢矫形实训中心 | =DISPIMG("ID_9DDD730B65C74296B2BEBA5FA7897E5F",1) | 5
18 | 保鲜膜 | 假肢耗材 | 宽25cm长300m | 卷 | 30 |  |  | 假肢矫形实训中心 | =DISPIMG("ID_F921E1F4C81E4FA7B7345FBB4B5F8922",1) | 5
19 | 石膏粉 | 假肢耗材 | 50kg | 袋 | 70 |  |  | 假肢矫形实训中心 | =DISPIMG("ID_9A82FDFE99F74D88849DFA8C75B9179D",1) | 6
20 | 石膏记号笔 | 假肢耗材 | 10根/盒 | 盒 | 16 |  |  | 假肢矫形实训中心 | =DISPIMG("ID_9C841C3CCC434E0EBAFB28EF015C7770",1) | 5
21 | 一次性橡胶手套 | 假肢耗材 | 100只/盒 | 盒 | 14 |  |  | 假肢矫形实训中心 | =DISPIMG("ID_F32ED90970C44FCEA94B48C27497FF7F",1) | 5
22 | 半圆锉 | 假肢耗材 | 250×42mm/把 | 把 | 120 |  |  | 假肢矫形实训中心 | =DISPIMG("ID_E1F88A0EADD14601B1D6884D1180341B",1) | 6
23 | 一次性医用中单 | 假肢耗材 | 1.2×2m/包 | 包 | 68 |  |  | 假肢矫形实训中心 | =DISPIMG("ID_D3EA42EDBD90436F8787E9C03055C83F",1) | 5
24 | 软卷尺 | 假肢耗材 | 1.5m | 个 | 100 |  |  | 假肢矫形实训中心 | =DISPIMG("ID_050B9DA7BB6648A8B81F16E7B8D72F71",1) | 5
25 | 子母钉 | 假肢耗材 | 3mm | 套 | 1000 |  |  | 假肢矫形实训中心 | =DISPIMG("ID_3EA23C28C1664E8493F06F8DDB640284",1) | 14
26 | 螺丝螺母 | 假肢耗材 | 长1.5cm，直径4mm | 对 | 200 |  |  | 假肢矫形实训中心 | =DISPIMG("ID_9CF80C5435BB4AB1BAF65FF02799401F",1) | 14
27 | 钻头 | 假肢耗材 | 4.2mm | 根 | 5 |  |  | 假肢矫形实训中心 |  | 14
28 | 曲线锯锯片 | 假肢耗材 | 博士 | 盒 | 2 |  |  | 假肢矫形实训中心 |  | 12
29 | 游标卡尺 | 假肢耗材 | 100cm | 把 | 2 |  |  | 假肢矫形实训中心 |  | 1
30 | 铁铲刀 | 假肢耗材 | 98mm铲石膏专用 | 把 | 10 |  |  | 假肢矫形实训中心 | =DISPIMG("ID_3E9E3F57FC5C4F46A12F34C1669C8FE2",1) | 1
31 | 定制R5球头钨钢刀 | 假肢耗材 | 鞋垫刀头 | 个 | 1 |  |  | 假肢矫形实训中心 |  | 1
32 | 铁锨 | 假肢耗材 | 平头 | 个 | 2 |  |  | 假肢矫形实训中心 | =DISPIMG("ID_F38B60DD7B914C52AB7ADE17EB8DA1C1",1) | 1
33 | 薄头大平头螺丝十字平头 | 假肢耗材 | M4*12*7 | 个 | 600 |  |  | 假肢矫形实训中心 | =DISPIMG("ID_FFF59BE9106C45C392F4DEEA5A604A42",1) | 7
34 | 薄头大平头螺丝十字平头 | 假肢耗材 | M4*16*7 | 个 | 300 |  |  | 假肢矫形实训中心 | =DISPIMG("ID_C0BE31B9D9934ACFB8191133ACC0F404",1) | 7
35 | 不锈钢尼龙防松螺母 | 假肢耗材 | M4 | 个 | 600 |  |  | 假肢矫形实训中心 | =DISPIMG("ID_F17BE29A324D445D801A74CA5220A097",1) | 7
36 | 圆锉刀 | 假肢耗材 | 常规 | 把 | 50 |  |  | 假肢矫形实训中心 |  | 3
37 | 强力万能胶 | 假肢耗材 | 2L/桶 | 桶 | 10 |  |  | 假肢矫形实训中心 | =DISPIMG("ID_73224498B23D48BBA7219C51FAF2F866",1) | 3
38 | 数字油画 | 假肢耗材 | 20cm×20cm | 幅 | 10 |  |  | 假肢矫形实训中心 | =DISPIMG("ID_7AE587F9A0EF4D8DA6DB1DFBAB9B7BDE",1) | 3
39 | 拼豆 | 假肢耗材 | 24格带熨斗 | 个 | 30 |  |  | 假肢矫形实训中心 | =DISPIMG("ID_BAD6BE043EB441B28BD29C81822615FC",1) | 3
40 | 彩泥 | 假肢耗材 | 36色 | 包 | 30 |  |  | 假肢矫形实训中心 | =DISPIMG("ID_EF7CC296739B434494BB60B98FAA986A",1) | 3
41 | 手串珠 | 假肢耗材 | 24格 | 盒 | 30 |  |  | 假肢矫形实训中心 | =DISPIMG("ID_ACDC30BEA14A40AB992ECB422EFC355C",1) | 3
42 | 肌内效贴布 | 假肢耗材 | 李宁LQAK100肤色、绿色、粉色、蓝色 | 卷 | 20 |  |  | 假肢矫形实训中心 | =DISPIMG("ID_25CEA709B6D54B92917B90B1582754B9",1) | 1
43 | 弹力带 | 假肢耗材 | 宝石蓝15磅 | 条 | 10 |  |  | 假肢矫形实训中心 | =DISPIMG("ID_AD3D2EE0C8AA4663AEFA90FDB5ECBEEA",1) | 1
44 | 弹力带 | 假肢耗材 | 魅惑紫25磅 | 条 | 10 |  |  | 假肢矫形实训中心 |  | 1
45 | 弹力带 | 假肢耗材 | 少女粉35磅 | 条 | 10 |  |  | 假肢矫形实训中心 |  | 1
46 | 肢体角度尺 | 假肢耗材 | Theratools透明亚克力套装 | 套 | 10 |  |  | 假肢矫形实训中心 | =DISPIMG("ID_56D64943AEA246B6A2AE307EA37D51F0",1) | 2
47 | 脊柱侧弯尺 | 假肢耗材 | Theratools康复体态评估器 | 个 | 10 |  |  | 假肢矫形实训中心 | =DISPIMG("ID_31DCB6AD687D44839EEB891550DA4A83",1) | 3
48 | 体态评估系统 | 假肢耗材 | Theratools康复体态姿势筛查工具（高配版） | 个 | 1 |  |  | 假肢矫形实训中心 | =DISPIMG("ID_FC51DBB50A5E42DD9B0647A2CCEFEA18",1) | 1
49 | 304不锈钢大扁头自攻螺丝钉M6 | 假肢耗材 | 304不锈钢大扁头自攻螺丝钉M6 | 15颗/袋 | 45 |  |  | 假肢矫形实训中心 | =DISPIMG("ID_0E15BFC3980043BF811A67E9E9DF958E",1) | 5
50 | 不锈钢美工剪刀 | 假肢耗材 | 170mm×60mm | 把 | 15 |  |  | 假肢矫形实训中心 | =DISPIMG("ID_258925095FA144BA80604432A7BAB146",1) | 5
51 | 耳印膏注射器 | 假肢耗材 | 直径21mm长120mm | 个 | 8 |  |  | 假肢矫形实训中心 | =DISPIMG("ID_7312C87304114B20816F2FF87C3A9741",1) | 4
52 | 电耳镜 | 假肢耗材 | 常规 | 个 | 5 |  |  | 假肢矫形实训中心 | =DISPIMG("ID_1B65A7C1DB4E4561A7AA152585B6BDBC",1) | 3
53 | 耳探灯 | 假肢耗材 | 常规 | 个 | 10 |  |  | 假肢矫形实训中心 |  | 3
54 | 耳样膏 | 假肢耗材 | 常规 | 套 | 30 |  |  | 假肢矫形实训中心 |  | 5
0

## 标段四康复耗材
序号 | 耗材名称 | 耗材类型 | 耗材规格型号 | 耗材单位 | 耗材数量 | 耗材价格 | 耗材总价 | 实验室名称 | 图片 | 耗材开始使用教学周 | 备注
1 | 浓缩广告画颜料 | 康复耗材 | 文萃（Wintree）蓝色/红色 | 盒 | 64 |  |  | 康复实训室 | =DISPIMG("ID_E98B1D05080B4A318712DAD25C114433",1) | 5
2 | 肺活量测试仪吹嘴 | 康复耗材 | MEDXING(普通吹嘴) | 个 | 520 |  |  | 康复实训室 | =DISPIMG("ID_1F7A458A39244B6085FAC6DB17830A9C",1) | 5
3 | 一次性使用呼吸过滤器 | 康复耗材 | 思科达，S-980AI 适用 | 个 | 16 |  |  | 康复实训室 | =DISPIMG("ID_EFF2FB77F0614D7EB96DBD0A6B682D89",1) | 5
4 | 白纸 | 康复耗材 | 长*宽 10m*1m | 卷 | 32 |  |  | 康复实训室 |  | 5
5 | 一次性使用心电电极 | 康复耗材 | 50枚装（申风）银/氯化银电极 | 盒 | 16 |  |  | 康复实训室 |  | 5
6 | 超轻粘土 | 康复耗材 | 36色22cm*17cm*8cm(可调） | 包 | 153 |  |  | 康复实训室 | =DISPIMG("ID_2EBC8B5858894E7A8851105FF1C65A85",1) | 4
7 | 数数字油画diy油彩画圆形填色治愈画画手工涂色填充装饰画 | 康复耗材 | 35*35cm（多种样式）（带边框） | 个 | 153 |  |  | 康复实训室 | =DISPIMG("ID_A7F8347B88C24B7099CE6162426B70F8",1) | 4
8 | DIY配件多宝菩提子散珠十八籽手串材料包白玉莲花小挂件手链配件 | 康复耗材 | A款多宝菩提（手链包）约34-36颗（送弹力绳+A玉线+穿珠引线） | 包 | 153 |  |  | 康复实训室 | =DISPIMG("ID_44A58533A7A74E9BA2733C78DD7E6307",1) | 4
9 | 红绳手链 编织手绳红线手工diy材料编绳线玉线自编吊坠超细绳子 | 康复耗材 | 7号线红色（粗1.5mm、约70米） | 卷 | 80 |  |  | 康复实训室 | =DISPIMG("ID_781E18FE00C14660B4B91E7ECE404043",1) | 4
10 | 手工编织刺绣毛线画自制戳戳绣diy材料 | 康复耗材 | （向日葵、少女安娜、永远开心多种图示）送绣绷+简单戳笔+木三角支架 | 套 | 153 |  |  | 康复实训室 | =DISPIMG("ID_01E9CC01AC3B40B4891F8EDA5B27C881",1) | 4
11 | 彩纸 | 康复耗材 | 15cm*15cm（10色）400张 | 包 | 30 |  |  | 康复实训室 | =DISPIMG("ID_4461EAD5103F4D7E8C798FBA423C789E",1) | 4
12 | 咖啡色手工仿真花杆diy松果棉花头装饰纸包铁丝支撑莲蓬铁丝树棍 | 康复耗材 | 长40cm*3mm（50根）咖啡色 | 捆 | 30 |  |  | 康复实训室 | =DISPIMG("ID_F78B097F457344CEB0EB02449C3CE190",1) | 4
13 | 圆形文玩腊皮绳蜡线韩国DIY吊坠手链编织绳项链把件挂件绳 | 康复耗材 | 咖啡色、黑色（长约25m,直径1.2mm）各色均卷 | 卷 | 80 |  |  | 康复实训室 | =DISPIMG("ID_1B47FE2EBB974141A66318079ED51468",1) | 4
14 | 麻布布料 | 康复耗材 | 1.5m宽*0.5m长 | 块 | 30 |  |  | 康复实训室 | =DISPIMG("ID_F538636CFD8B4CD5A1EB2C50A148977F",1) | 4
15 | 粉猫眼石白猫眼石散珠子半成品DIY饰品配件手工编织串珠圆珠 | 康复耗材 | 6mm白+6mm粉猫眼（55+55颗）混搭 | 包 | 153 |  |  | 康复实训室 | =DISPIMG("ID_115B15768DAA46B4BC424DBFC37DC1EB",1) | 4
16 | 粉猫眼石白猫眼石散珠子半成品DIY饰品配件手工编织串珠圆珠 | 康复耗材 | 8mm白+8mm粉猫眼（25+25颗）混搭 | 包 | 310 |  |  | 康复实训室 | =DISPIMG("ID_B7F2CC8B36034408B3D1A7C5B7A2341E",1) | 4
17 | 小微颗粒女孩系列积木玲娜贝儿星黛露六一儿童节礼物拼图玩具学生 | 康复耗材 | 迷你款随机30款 2.4元/盒（多类型） | 套 | 3 |  |  | 康复实训室 | =DISPIMG("ID_680B96E6891944E5848D9F4E39579AEC",1) | 4
18 | 拼拼豆豆手工diy套装3d立体拼图 | 康复耗材 | 大豆 5MM 48色（送大白熨斗 ） | 盒 | 153 |  |  | 康复实训室 | =DISPIMG("ID_86401A1ECF534B20A4AAA86B457670A7",1) | 4
19 | 陶艺川泥 | 康复耗材 | 紫砂泥/每包10kg | 包 | 4 |  |  | 康复实训室 |  | 4
20 | 高粘度透明双面胶 | 康复耗材 | 长3米、宽3cm、厚2mm | 卷 | 15 |  |  | 康复实训室 | =DISPIMG("ID_533784A762B14CC98EB627CEDDE83559",1) | 4
21 | 皱纹纸 | 康复耗材 | 20卷纸，50*250cm ,各色 | 套 | 6 |  |  | 康复实训室 |  | 4
22 | 花艺绿胶带 | 康复耗材 | 1包 10卷 | 包 | 30 |  |  | 康复实训室 |  | 4
23 | 绿铁丝 | 康复耗材 | 1扎，长度40cm,(50根/扎) | 捆 | 6 |  |  | 康复实训室 |  | 4
24 | 绿花杆 | 康复耗材 | 1扎，长度40cm,(20根/扎) | 扎 | 7 |  |  | 康复实训室 |  | 4
25 | 一次性针灸针 | 康复耗材 | 华佗牌0.25*25mm （1寸）100支/盒 | 盒 | 120 |  |  | 康复实训室 |  | 2
26 | 一次性针灸针 | 康复耗材 | 华佗牌0.30*40mm(1.5寸）100支/盒 | 盒 | 120 |  |  | 康复实训室 |  | 2
27 | 一次性针灸针 | 康复耗材 | 华佗牌0.35*75mm（3寸）100支/盒 | 盒 | 24 |  |  | 康复实训室 |  | 2
28 | 水牛角刮痧板 | 康复耗材 | 方形水牛角刮痧板 | 个 | 16 |  |  | 康复实训室 |  | 3
29 | 艾绒 | 康复耗材 | 南京同仁堂100g\袋 | 袋 | 32 |  |  | 康复实训室 |  | 3
30 | 艾条 | 康复耗材 | 南京同仁堂1.8*20cm,10支/盒 | 盒 | 48 |  |  | 康复实训室 |  | 3
31 | 艾绒柱 | 康复耗材 | 南京同仁堂54柱/盒 | 盒 | 144 |  |  | 康复实训室 |  | 3
32 | 拔罐专用火把 | 康复耗材 | 棉头长5cm，手柄长20cm | 支 | 72 |  |  | 康复实训室 | =DISPIMG("ID_7D2A5D52FBCF410FB2E5BF61FEA73315",1) | 3
33 | 烫伤膏 | 康复耗材 | 华佗牌30g/盒 | 盒 | 24 |  |  | 康复实训室 |  | 3
34 | 刮痧精油 | 康复耗材 | 仁和按摩精油100ml/瓶 | 瓶 | 120 |  |  | 康复实训室 |  | 3
35 | 三棱针 | 康复耗材 | 1.5*95mm带防滑套 | 盒 | 48 |  |  | 康复实训室 |  | 3
36 | 线香 | 康复耗材 | 日用檀香（200g/50支/盒） | 盒 | 1 |  |  | 康复实训室 |  | 3
37 | 艾灸刮痧二合一 | 康复耗材 |  | 盒 | 48 |  |  | 康复实训室 | =DISPIMG("ID_1EEF23137E514AF589974B3934A0D1A6",1) | 3
38 | 硅胶罐 | 康复耗材 | 直径5CM | 个 | 46 |  |  | 康复实训室 |  | 3
39 | 肌内效贴 | 康复耗材 | 各色 | 盒 | 400 |  |  | 康复实训室 |  | 1
40 | 白贴 | 康复耗材 | 白色 | 盒 | 24 |  |  | 康复实训室 |  | 1
41 | 人体肌肉解剖模型 | 康复耗材 | 高78cm，宽16cm，深12cm，可拆卸 | 套 | 4 |  |  | 康复实训室 | =DISPIMG("ID_FAAED6D8BC644F18B39B1CE2ACEEF7E0",1) | 1
42 | 肢体角度尺 | 康复耗材 | Theratools透明亚克力套装 | 套 | 10 |  |  | 康复实训室 | =DISPIMG("ID_6F4C58F0C5844391AF90AC75899C4894",1) | 1
43 | 脊柱侧弯尺 | 康复耗材 | Theratools康复体态评估器 | 个 | 10 |  |  | 康复实训室 | =DISPIMG("ID_06E88AC075BA42258611C6CC869D7376",1) | 1
44 | 呼吸训练器 | 康复耗材 | 科卡 | 个 | 10 |  |  | 康复实训室 | =DISPIMG("ID_31E523D30D5D4CF09014D14F0E2FABE3",1) | 1
45 | 呼吸训练气球 | 康复耗材 | （20气球10寸+5吹嘴） | 套 | 3 |  |  | 康复实训室 |  | 1
46 | 体态评估系统 | 康复耗材 | Theratools康复体态姿势筛查工具（高配版） | 个 | 1 |  |  | 康复实训室 | =DISPIMG("ID_075551E5CC57463ABA7D57C387E619A5",1) | 1
47 | 肺活量测试仪吹嘴 | 康复耗材 | MEDXING(普通吹嘴) | 个 | 80 |  |  | 康复实训室 | =DISPIMG("ID_BA154635F7044FF49C1C632833A9B33B",1) | 1

## 标段五口腔耗材
序号 | 耗材名称 | 耗材类型 | 耗材规格型号 | 耗材单位 | 耗材数量 | 耗材价格 | 耗材总价 | 实验室名称 | 图片 | 耗材开始使用教学周 | 备注
1 | 代型双钉 | 口腔耗材 | 500个/盒（带帽） | 盒 | 12 |  |  | 口腔实验实训中心 |  | 3
2 | 边缘蜡（铁盒） | 口腔耗材 | 红色 | 盒 | 30 |  |  | 口腔实验实训中心 |  | 1
3 | 边缘蜡（铁盒） | 口腔耗材 | 绿色 | 盒 | 5 |  |  | 口腔实验实训中心 |  | 1
4 | 防热手套 | 口腔耗材 | 铸造用 | 双 | 4 |  |  | 口腔实验实训中心 |  | 1
5 | 间隙涂料 | 口腔耗材 | Die space U2、蓝色 | 瓶 | 3 |  |  | 口腔实验实训中心 |  | 2
6 | 间隙涂料 | 口腔耗材 | 带刷子 | 瓶 | 13 |  |  | 口腔实验实训中心 |  | 1
7 | 蜡线条 | 口腔耗材 | 3.5mm | 盒 | 5 |  |  | 口腔实验实训中心 |  | 1
8 | 蜡线条 | 口腔耗材 | 3.0mm | 盒 | 21 |  |  | 口腔实验实训中心 |  | 1
9 | 蜡线条 | 口腔耗材 | 2.5mm | 盒 | 21 |  |  | 口腔实验实训中心 |  | 1
10 | 蜡线条 | 口腔耗材 | 2.0mm | 盒 | 9 |  |  | 口腔实验实训中心 |  | 1
11 | 蜡线条 | 口腔耗材 | 1.0mm | 盒 | 17 |  |  | 口腔实验实训中心 |  | 1
12 | 牙科蜡清洁剂 | 口腔耗材 | 除张剂/180ml | 瓶 | 3 |  |  | 口腔实验实训中心 |  | 1
13 | 内冠蜡 | 口腔耗材 | 黄色1000g/袋 | 袋 | 4 |  |  | 口腔实验实训中心 |  | 1
14 | 抛光蜡块 | 口腔耗材 | 合金用 | 块 | 5 |  |  | 口腔实验实训中心 |  | 1
15 | 钳子(铸造） | 口腔耗材 | 铸造用 | 个 | 1 |  |  | 口腔实验实训中心 |  | 3
16 | 石膏锯 | 口腔耗材 | 128mm | 个 | 20 |  |  | 口腔实验实训中心 |  | 3
17 | 石膏锯条 | 口腔耗材 | 128mm | 根 | 200 |  |  | 口腔实验实训中心 |  | 3
18 | 石膏强化剂 | 口腔耗材 | 比德 | 瓶 | 15 |  |  | 口腔实验实训中心 |  | 1
19 | 铸造蜡 | 口腔耗材 | 绿色、4块/盒 | 盒 | 40 |  |  | 口腔实验实训中心 |  | 3
20 | 铸造蜡 | 口腔耗材 | 蓝色、4块/盒 | 盒 | 55 |  |  | 口腔实验实训中心 |  | 1
21 | 薄蜡片 | 口腔耗材 | 0.5mm/20片/盒 | 盒 | 5 |  |  | 口腔实验实训中心 |  | 3
22 | 电解抛光液 | 口腔耗材 | 3kg/桶 | 桶 | 3 |  |  | 口腔实验实训中心 |  | 1
23 | 硅橡胶 | 口腔耗材 | 硅橡胶+催化剂、25公斤套装 | 桶 | 1 |  |  | 口腔实验实训中心 |  | 1
24 | 红蜡片 | 口腔耗材 | 1.3mm、250g/盒、50盒/箱 | 盒 | 200 |  |  | 口腔实验实训中心 |  | 1
25 | 带孔抛光软大棉布轮 | 口腔耗材 | 6*50 | 个 | 5 |  |  | 口腔实验实训中心 |  | 1
26 | 技工喷火枪 | 口腔耗材 | 61.8*76*155mm | 把 | 20 |  |  | 口腔实验实训中心 |  | 1
27 | 防风火枪 | 口腔耗材 | 塑料 | 把 | 40 |  |  | 口腔实验实训中心 |  | 1
28 | 蜡钩 | 口腔耗材 | 978/20片/盒 | 盒 | 30 |  |  | 口腔实验实训中心 |  | 1
29 | 蜡钩 | 口腔耗材 | T卡/20片/盒 | 盒 | 30 |  |  | 口腔实验实训中心 |  | 1
30 | 蜡网 | 口腔耗材 | 大四边形/20片/盒 | 盒 | 30 |  |  | 口腔实验实训中心 |  | 1
31 | 花纹蜡 | 口腔耗材 | 0.5mm/7.5×15cm，20片/盒 | 盒 | 20 |  |  | 口腔实验实训中心 |  | 1
32 | 琼脂复模材 | 口腔耗材 | 5kg/桶 | 桶 | 1 |  |  | 口腔实验实训中心 |  | 1 | 不要利众
33 | 磷酸盐铸造包埋材料 | 口腔耗材 | 支架用、50袋/箱、400g/袋 | 箱 | 2 |  |  | 口腔实验实训中心 |  | 1
34 | 磷酸盐铸造包埋材料 | 口腔耗材 | 冠用、30袋/箱、400g/袋 | 箱 | 3 |  |  | 口腔实验实训中心 |  | 1
35 | 平均值颌架铁片 | 口腔耗材 | 平均值颌架 | 个 | 700 |  |  | 口腔实验实训中心 |  | 2
36 | 铅芯 | 口腔耗材 | 2.0mm/20根/盒 | 盒 | 8 |  |  | 口腔实验实训中心 |  | 1
37 | 铅芯 | 口腔耗材 | 0.5mm黑色 | 盒 | 10 |  |  | 口腔实验实训中心 |  | 1
38 | 铅芯 | 口腔耗材 | 0.5mm红色 | 盒 | 5 |  |  | 口腔实验实训中心 |  | 1
39 | 舌杆蜡 | 口腔耗材 | 3.5mm/80g | 盒 | 10 |  |  | 口腔实验实训中心 |  | 1
40 | 石膏剪 | 口腔耗材 | 20cm | 把 | 10 |  |  | 口腔实验实训中心 |  | 1
41 | 树脂牙（散装） | 口腔耗材 | 左上5/100颗/袋（A2） | 袋 | 2 |  |  | 口腔实验实训中心 |  | 1
42 | 树脂牙（散装） | 口腔耗材 | 左上6/100颗/袋（A2） | 袋 | 2 |  |  | 口腔实验实训中心 |  | 2
43 | 树脂牙（散装） | 口腔耗材 | 左上7/100颗/袋（A2） | 袋 | 2 |  |  | 口腔实验实训中心 |  | 3
44 | 树脂牙（散装） | 口腔耗材 | 右上5/100颗/袋（A2） | 袋 | 2 |  |  | 口腔实验实训中心 |  | 4
45 | 树脂牙（散装） | 口腔耗材 | 右上6/100颗/袋（A2） | 袋 | 2 |  |  | 口腔实验实训中心 |  | 5
46 | 树脂牙（散装） | 口腔耗材 | 右上7/100颗/袋（A2） | 袋 | 2 |  |  | 口腔实验实训中心 |  | 6
47 | 树脂牙（散装） | 口腔耗材 | 左下5/100颗/袋（A2） | 袋 | 2 |  |  | 口腔实验实训中心 |  | 7
48 | 树脂牙（散装） | 口腔耗材 | 左下6/100颗/袋（A2） | 袋 | 2 |  |  | 口腔实验实训中心 |  | 8
49 | 树脂牙（散装） | 口腔耗材 | 左下7/100颗/袋（A2） | 袋 | 2 |  |  | 口腔实验实训中心 |  | 9
50 | 树脂牙（散装） | 口腔耗材 | 右下5/100颗/袋（A2） | 袋 | 2 |  |  | 口腔实验实训中心 |  | 10
51 | 树脂牙（散装） | 口腔耗材 | 右下6/100颗/袋（A2） | 袋 | 2 |  |  | 口腔实验实训中心 |  | 11
52 | 树脂牙（散装） | 口腔耗材 | 右下7/100颗/袋（A2） | 袋 | 2 |  |  | 口腔实验实训中心 |  | 12
53 | 橡胶锤 | 口腔耗材 | 305*97mm | 把 | 5 |  |  | 口腔实验实训中心 |  | 1
54 | 牙科铸造合金 | 口腔耗材 | 钴铬 | 盒 | 20 |  |  | 口腔实验实训中心 |  | 1
55 | 氧化铝砂 | 口腔耗材 | 80目/25kg/袋 | 袋 | 1 |  |  | 口腔实验实训中心 |  | 1
56 | 氧化铝砂 | 口腔耗材 | 120目/25kg/袋 | 袋 | 1 |  |  | 口腔实验实训中心 |  | 1
57 | 义齿基托自凝树脂粉 | 口腔耗材 | II型，II类自凝型,100g | 瓶 | 50 |  |  | 口腔实验实训中心 |  | 1
58 | 义齿基托自凝树脂液 | 口腔耗材 | II型，II类自凝型、500ml | 瓶 | 30 |  |  | 口腔实验实训中心 |  | 1
59 | 义齿基托热凝树脂粉 | 口腔耗材 | I型，I类热凝型,100g | 瓶 | 20 |  |  | 口腔实验实训中心 |  | 1
60 | 义齿基托热凝树脂液 | 口腔耗材 | I型，I类热凝型、500ml | 瓶 | 20 |  |  | 口腔实验实训中心 |  | 1
61 | 烤瓷粉专用液 | 口腔耗材 | 250ml | 瓶 | 6 |  |  | 口腔实验实训中心 |  | 1
62 | 遮色瓷专用液 | 口腔耗材 | 250ml | 瓶 | 1 |  |  | 口腔实验实训中心 |  | 1
63 | 烤瓷烧架 | 口腔耗材 | 圆形/带钉、小孔 | 个 | 5 |  |  | 口腔实验实训中心 |  | 1
64 | OP粉(遮色瓷) | 口腔耗材 | 50g、A2 | 瓶 | 3 |  |  | 口腔实验实训中心 |  | 1
65 | OP膏(遮色瓷) | 口腔耗材 | 5g、A2 | 瓶 | 12 |  |  | 口腔实验实训中心 |  | 1
66 | 牙本质瓷 | 口腔耗材 | 50g、A2 | 瓶 | 15 |  |  | 口腔实验实训中心 |  | 1
67 | 切端瓷 | 口腔耗材 | 50g、EN1 | 瓶 | 10 |  |  | 口腔实验实训中心 |  | 1
68 | 透明瓷 | 口腔耗材 | 50g、T4 | 瓶 | 10 |  |  | 口腔实验实训中心 |  | 1
69 | 颈部瓷 | 口腔耗材 | 12g/N2 | 瓶 | 8 |  |  | 口腔实验实训中心 |  | 2
70 | 颈部效果瓷 | 口腔耗材 | 12g/CE2 | 瓶 | 1 |  |  | 口腔实验实训中心 |  | 2
71 | 荧光瓷 | 口腔耗材 | 12g/LM2 | 瓶 | 1 |  |  | 口腔实验实训中心 |  | 2
72 | IPS染色剂 | 口腔耗材 | 义获嘉（红、黑、白各1） | 支 | 3 |  |  | 口腔实验实训中心 |  | 2
73 | 釉粉 | 口腔耗材 | 高温、5g | 瓶 | 3 |  |  | 口腔实验实训中心 |  | 1
74 | 釉液 | 口腔耗材 | AKZENT/20ml | 瓶 | 3 |  |  | 口腔实验实训中心 |  | 1
75 | 回切刀片 | 口腔耗材 | 十字型 | 个 | 200 |  |  | 口腔实验实训中心 |  | 1
76 | 硅橡胶复制材料 | 口腔耗材 | 套装2kg | 桶 | 1 |  |  | 口腔实验实训中心 |  | 1
77 | 技工用硅橡胶 | 口腔耗材 | 套装10kg | 桶 | 4 |  |  | 口腔实验实训中心 | =DISPIMG("ID_1941C73A4618478EB684C90378155002",1) | 1
78 | 石膏棒模具 | 口腔耗材 | 蓝色/2*2*10mm2格 | 个 | 10 |  |  | 口腔实验实训中心 | =DISPIMG("ID_3A67A5B0FC59469D833667B84BF6E223",1) | 1
79 | 弹性绷带 | 口腔耗材 | 5*450cm/卷 | 卷 | 10 |  |  | 口腔实验实训中心 |  | 1
80 | 氧化锆块 | 口腔耗材 | 圆形盘状ST98*18 | 块 | 2 |  |  | 口腔实验实训中心 |  | 10
81 | 氧化锆块 | 口腔耗材 | 圆形盘状ST98*22 | 块 | 2 |  |  | 口腔实验实训中心 |  | 10
82 | 切削车针 | 口腔耗材 | Zr/CADCAM/2.5mm | 个 | 1 |  |  | 口腔实验实训中心 |  | 10
83 | 切削车针 | 口腔耗材 | Zr/CADCAM/1.0mm | 个 | 1 |  |  | 口腔实验实训中心 |  | 10
84 | 拓展坞 | 口腔耗材 | USB转USB，1拖5+千兆网口 | 个 | 6 |  |  | 口腔实验实训中心
85 | 切削车针 | 口腔耗材 | Zr/CADCAM/0.6mm | 个 | 1 |  |  | 口腔实验实训中心 |  | 10
86 | 急速常温硬化树脂套装 | 口腔耗材 | 100g粉/100g液GC | 套 | 2 |  |  | 口腔实验实训中心 |  | 3
87 | 人工牙龈材料套装 | 口腔耗材 | 金玛克2*50+10ml | 套 | 2 |  |  | 口腔实验实训中心 |  | 3
88 | 人工牙龈胶枪 | 口腔耗材 | 常规 | 把 | 2 |  |  | 口腔实验实训中心 |  | 3
89 | 种植体替代体 | 口腔耗材 | DIOSAF4512 | 个 | 30 |  |  | 口腔实验实训中心 |  | 3
90 | 前牙UCLA塑料基台 | 口腔耗材 | DIO SCA4514T | 个 | 210 |  |  | 口腔实验实训中心 |  | 3
91 | 六角螺丝刀 | 口腔耗材 | DIO六角 | 个 | 6 |  |  | 口腔实验实训中心 |  | 3
92 | 贺利氏藻酸盐印模材 | 口腔耗材 | 1kg/桶 | 桶 | 55 |  |  | 口腔实验实训中心 |  | 2
93 | 成型模片（硬压膜片） | 口腔耗材 | 10片/袋0.8mm | 袋 | 24 |  |  | 口腔实验实训中心 |  | 5
94 | 成型模片（软压膜片） | 口腔耗材 | 10片/袋1.5mm | 袋 | 24 |  |  | 口腔实验实训中心 |  | 5
95 | 牙用不锈钢丝 | 口腔耗材 | 0.7mm | 盘 | 100 |  |  | 口腔实验实训中心 |  | 6
96 | 牙用不锈钢丝 | 口腔耗材 | 0.8mm | 盘 | 100 |  |  | 口腔实验实训中心 |  | 6
97 | 一次性塑料咬颌架 | 口腔耗材 | 高脖子100/包（灰、黑） | 袋 | 3 |  |  | 口腔实验实训中心 |  | 1
98 | 树脂牙 | 口腔耗材 | 28*1 | 副 | 440 |  |  | 口腔实验实训中心 |  | 2
99 | 树脂牙 | 口腔耗材 | 大号28*1 | 盒 | 50 |  |  | 口腔实验实训中心 |  | 4
100 | 树脂牙 | 口腔耗材 | 小号28*1 | 盒 | 50 |  |  | 口腔实验实训中心 |  | 4
101 | 咬合纸 | 口腔耗材 | 红色，薄 | 盒 | 5 |  |  | 口腔实验实训中心 |  | 1
102 | 咬合纸 | 口腔耗材 | 蓝色，薄 | 盒 | 5 |  |  | 口腔实验实训中心 |  | 1
103 | 电子秤 | 口腔耗材 | K6-A/1200g | 台 | 12 |  |  | 口腔实验实训中心 |  | 1
104 | 齿科不锈钢融蜡勺 | 口腔耗材 | 蜡勺直径53mm，高度30mm | 个 | 10 |  |  | 口腔实验实训中心 |  | 2
105 | 标准蜡堤模具 | 口腔耗材 | 上下合/套 | 套 | 2 |  |  | 口腔实验实训中心 |  | 2
106 | 橡皮碗 | 口腔耗材 | 大号 | 个 | 60 |  |  | 口腔实验实训中心 |  | 3
107 | 玻璃离子水门汀 | 口腔耗材 | 普通型 | 盒 | 4 |  |  | 口腔实验实训中心 |  | 5
108 | 仿真树脂离体牙 | 口腔耗材 | 上颌左右1、2、3、6、7，下颌左右6、7（各5个） | 个 | 70 |  |  | 口腔实验实训中心 |  | 3
109 | 藻酸盐分离剂 | 口腔耗材 | 150ml/瓶 | 瓶 | 40 |  |  | 口腔实验实训中心 |  | 1
110 | 石膏调刀 | 口腔耗材 | 1R | 个 | 50 |  |  | 口腔实验实训中心 |  | 3
111 | 一次性口腔检查盘 | 口腔耗材 | 通用型 | 个 | 130 |  |  | 口腔实验实训中心 |  | 3
112 | 雕刻刀 | 口腔耗材 | 大切刀 | 把 | 340 |  |  | 口腔实验实训中心 | =DISPIMG("ID_4A101C58A02D448F9A36E17C5093B4C7",1) | 1
113 | 雕刻刀 | 口腔耗材 | 小切刀 | 把 | 340 |  |  | 口腔实验实训中心 | =DISPIMG("ID_4A101C58A02D448F9A36E17C5093B4C7",1) | 1
114 | 伊万斯刀 | 口腔耗材 | 常规 | 把 | 50 |  |  | 口腔实验实训中心 | =DISPIMG("ID_4A101C58A02D448F9A36E17C5093B4C7",1) | 1
115 | 柳叶刀 | 口腔耗材 | 伟荣 | 把 | 50 |  |  | 口腔实验实训中心 | =DISPIMG("ID_4A101C58A02D448F9A36E17C5093B4C7",1) | 1
116 | 滴蜡器 | 口腔耗材 | 蓝色 | 把 | 50 |  |  | 口腔实验实训中心 | =DISPIMG("ID_4A101C58A02D448F9A36E17C5093B4C7",1) | 1
117 | 滴蜡器 | 口腔耗材 | 黄色 | 把 | 50 |  |  | 口腔实验实训中心 | =DISPIMG("ID_4A101C58A02D448F9A36E17C5093B4C7",1) | 1
118 | 木柄蜡刀 | 口腔耗材 | 伟荣 | 把 | 50 |  |  | 口腔实验实训中心 | =DISPIMG("ID_4A101C58A02D448F9A36E17C5093B4C7",1) | 1
119 | 钨钢车针 | 口腔耗材 | 1# | 个 | 100 |  |  | 口腔实验实训中心 | =DISPIMG("ID_D80A594FFDF242B5BB93DD5264DDBB00",1) | 1
120 | 钨钢车针 | 口腔耗材 | 2# | 个 | 100 |  |  | 口腔实验实训中心 | =DISPIMG("ID_D80A594FFDF242B5BB93DD5264DDBB00",1) | 1
121 | 钨钢车针 | 口腔耗材 | 3# | 个 | 200 |  |  | 口腔实验实训中心 | =DISPIMG("ID_D80A594FFDF242B5BB93DD5264DDBB00",1) | 1
122 | 钨钢车针 | 口腔耗材 | 4# | 个 | 200 |  |  | 口腔实验实训中心 | =DISPIMG("ID_D80A594FFDF242B5BB93DD5264DDBB00",1) | 1
123 | 钨钢车针 | 口腔耗材 | 5# | 个 | 300 |  |  | 口腔实验实训中心 | =DISPIMG("ID_D80A594FFDF242B5BB93DD5264DDBB00",1) | 1
124 | 钨钢车针 | 口腔耗材 | 6# | 个 | 260 |  |  | 口腔实验实训中心 | =DISPIMG("ID_D80A594FFDF242B5BB93DD5264DDBB00",1) | 1
125 | 钨钢车针 | 口腔耗材 | 7# | 个 | 310 |  |  | 口腔实验实训中心 | =DISPIMG("ID_D80A594FFDF242B5BB93DD5264DDBB00",1) | 1
126 | 钨钢车针 | 口腔耗材 | 8# | 个 | 310 |  |  | 口腔实验实训中心 | =DISPIMG("ID_D80A594FFDF242B5BB93DD5264DDBB00",1) | 1
127 | 钨钢车针 | 口腔耗材 | 9# | 个 | 350 |  |  | 口腔实验实训中心 | =DISPIMG("ID_D80A594FFDF242B5BB93DD5264DDBB00",1) | 1
128 | 金刚砂车针 | 口腔耗材 | 1# | 个 | 320 |  |  | 口腔实验实训中心 |  | 1
129 | 金刚砂车针 | 口腔耗材 | 2# | 个 | 190 |  |  | 口腔实验实训中心 |  | 1
130 | 金刚砂车针 | 口腔耗材 | 3# | 个 | 340 |  |  | 口腔实验实训中心 |  | 1
131 | 金刚砂车针 | 口腔耗材 | 4# | 个 | 340 |  |  | 口腔实验实训中心 |  | 1
132 | 金刚砂车针 | 口腔耗材 | 5# | 个 | 100 |  |  | 口腔实验实训中心 |  | 1
133 | 陶瓷车针 | 口腔耗材 | 1# | 个 | 270 |  |  | 口腔实验实训中心 |  | 1
134 | 陶瓷车针 | 口腔耗材 | 2# | 个 | 150 |  |  | 口腔实验实训中心 |  | 1
135 | 陶瓷车针 | 口腔耗材 | 3# | 个 | 280 |  |  | 口腔实验实训中心 |  | 1
136 | 抛光车针 | 口腔耗材 | 1# | 个 | 100 |  |  | 口腔实验实训中心 |  | 1
137 | 抛光车针 | 口腔耗材 | 2# | 个 | 100 |  |  | 口腔实验实训中心 |  | 1
138 | 抛光车针 | 口腔耗材 | 3# | 个 | 100 |  |  | 口腔实验实训中心 |  | 1
139 | 抛光车针 | 口腔耗材 | 4# | 个 | 200 |  |  | 口腔实验实训中心 |  | 1
140 | 抛光车针 | 口腔耗材 | 5# | 个 | 100 |  |  | 口腔实验实训中心 |  | 1
141 | 抛光车针 | 口腔耗材 | 6# | 个 | 100 |  |  | 口腔实验实训中心 |  | 1
142 | 红砂片（厚） | 口腔耗材 | 7#38*1.7*1.8mm | 个 | 100 |  |  | 口腔实验实训中心 |  | 1
143 | 红砂片（薄） | 口腔耗材 | 7#38*1.0*1.8mm | 个 | 100 |  |  | 口腔实验实训中心 |  | 1
144 | 夹持柄 | 口腔耗材 | 1#（砂片、金刚砂片、橡皮轮用） | 个 | 260 |  |  | 口腔实验实训中心 |  | 1
145 | 夹持柄 | 口腔耗材 | 2#（A200:L238橡皮柱用） | 个 | 100 |  |  | 口腔实验实训中心 |  | 1
146 | 雕刻刀 | 口腔耗材 | kwc8 | 把 | 8 |  |  | 口腔实验实训中心 | =DISPIMG("ID_4C0BDC7870B44C9DA5B301007A40A86D",1) | 1
147 | 雕刻刀 | 口腔耗材 | kwc7 | 把 | 8 |  |  | 口腔实验实训中心 | =DISPIMG("ID_40542ECED0E2485E9A6932B21F390AA0",1) | 1
148 | 牙体雕刻对照透明图 | 口腔耗材 | 3倍标准牙体 | 套 | 6 |  |  | 口腔实验实训中心 | =DISPIMG("ID_D9E11E5ED04B47B4AFA89066CB524F83",1) | 1
149 | 牙体雕刻对照透明图 | 口腔耗材 | 1：1标准牙体 | 张 | 6 |  |  | 口腔实验实训中心 | =DISPIMG("ID_4EACF5069FBD450FB82E1337629B0715",1) | 1
150 | 牙体雕刻对照图线图 | 口腔耗材 | 1.2倍标准牙体 | 张 | 6 |  |  | 口腔实验实训中心 | =DISPIMG("ID_169E2AD634AF442386D1C5CA9CA1D699",1) | 1
151 | 乳恒牙交替更换模型 | 口腔耗材 | 硅胶 | 套 | 2 |  |  | 口腔实验实训中心 | =DISPIMG("ID_C2F3AA0D2DE1497EBD90C3137CD69AF7",1) | 1
152 | 牙齿硅胶颌平面板 | 口腔耗材 | 硅胶 | 套 | 2 |  |  | 口腔实验实训中心 | =DISPIMG("ID_BD0000D83E96431F9479A80D007AC3F8",1) | 1
153 | 牙模型盒 | 口腔耗材 | 大号 | 个 | 50 |  |  | 口腔实验实训中心 | =DISPIMG("ID_CF251B72140A4DA595B7B1C8D4ADC7C6",1) | 1
154 | 蜡型器 | 口腔耗材 | 220V/50HZ，120W | 个 | 6 |  |  | 口腔实验实训中心 | =DISPIMG("ID_EC5DD1BA09AA4717B905C5D3B003C7BA",1) | 3
155 | 牙科采柄雕刻刀 | 口腔耗材 | 12款 | 包 | 4 |  |  | 口腔实验实训中心 | =DISPIMG("ID_B5DFB2021DBE4F6B8D37E344CA11348A",1) | 3
156 | 平均值合架配件 | 口腔耗材 | 切导针（调节杆） | 个 | 200 |  |  |  |  | 1
157 | 平均值合架配件 | 口腔耗材 | 颌平面板 | 个 | 200 |  |  |  | =DISPIMG("ID_6D2983A7B6D64DD4A05A5EA129CBA2F5",1) | 1
158 | 平均值合架配件 | 口腔耗材 | 颌平面板 | 个 | 2 |  |  |  | =DISPIMG("ID_DC7D5A476F204E9F9DE396984519E38F",1) | 1
159 | 平均值合架配件 | 口腔耗材 | 颌平面板（日进） | 个 | 2 |  |  |  | =DISPIMG("ID_015CF1FE57BE4A0D8D5DE7DF414022E9",1) | 1
160 | 平均值合架配件 | 口腔耗材 | 颌平面板 | 个 | 40 |  |  |  |  | 1
161 | 平均值合架配件 | 口腔耗材 | 固定杆 | 个 | 40 |  |  |  |  | 1
162 | 平均值合架配件 | 口腔耗材 | 垫片 | 个 | 40 |  |  |  |  | 1
163 | 平均值合架配件 | 口腔耗材 | 黑磁铁 | 个 | 40 |  |  |  |  | 1
164 | 平均值合架 | 口腔耗材 | 大号颌架军工款 | 个 | 65 |  |  | 口腔实验实训中心 | =DISPIMG("ID_9EFB5EF5DF04473DBBA0CF9045F288EC",1) | 2
165 | 弹性隐形义齿基托材料 | 口腔耗材 | 红色，8g/桶 | 套 | 10 |  |  | 口腔实验实训中心 |  | 4
166 | 熔蜡电煮锅 | 口腔耗材 | 2L容量 | 台 | 6 |  |  | 口腔实验实训中心 |  | 4
167 | 粘蜡 | 口腔耗材 | 日本山八 | 盒 | 2 |  |  | 口腔实验实训中心 |  | 1
168 | 滴蜡器 | 口腔耗材 | 图片上1号技工刀 | 把 | 3 |  |  | 口腔实验实训中心 | =DISPIMG("ID_1ABEEFC4EEEE42048A23A708694A2ADD",1) | 1
169 | 滴蜡器 | 口腔耗材 | 图片上2号技工刀 | 把 | 3 |  |  | 口腔实验实训中心 | =DISPIMG("ID_1ABEEFC4EEEE42048A23A708694A2ADD",1) | 1
170 | 瓷粉颜色指示剂 | 口腔耗材 | smile line 着色剂套装 | 套 | 1 |  |  | 口腔实验实训中心 | =DISPIMG("ID_37F27564EA3F4F1688ABC06C727F7550",1) | 1
171 | 电蜡刀头配件 | 口腔耗材 | AH193-1 | 套 | 4 |  |  | 口腔实验实训中心 | =DISPIMG("ID_5AAF04209F5F445B84FC15ABC55628A7",1) | 1
172 | 自凝硅橡胶调杯 | 口腔耗材 | 高：45mm、口宽50mm | 个 | 60 |  |  | 口腔实验实训中心 | =DISPIMG("ID_6236ADE129464948BABAAC752BEA529F",1) | 4
173 | 间隙球卡 | 口腔耗材 | 0.8mm | 个 | 600 |  |  | 口腔实验实训中心 | =DISPIMG("ID_303960079D224599BDF3254598CFC23D",1) | 5
174 | 螺旋扩弓器 | 口腔耗材 | 普通Ⅰ型 | 个 | 300 |  |  | 口腔实验实训中心 | =DISPIMG("ID_F5297A75854B44A58F6D4B424C351DE6",1) | 9
175 | 银合金焊 | 口腔耗材 | 10g/包 | 包 | 5 |  |  | 口腔实验实训中心 | =DISPIMG("ID_87C3E90EB58644D5847883D3EBFAAA26",1) | 13
176 | 单颗种植教学模型 | 口腔耗材 | 常规 | 套 | 6 |  |  | 口腔实验实训中心 | =DISPIMG("ID_3486116F6892486BB732ECF1523C0C26",1) | 4
177 | 石膏修整机金刚砂磨片 | 口腔耗材 | 外径10英寸、内径32mm | 个 | 5 |  |  | 口腔实验实训中心 | =DISPIMG("ID_A74A94B004624F0B9DC871FC6B515BC8",1) | 1
178 | 模型观测仪配件 | 口腔耗材 | 单独化针7支 | 套 | 20 |  |  | 口腔实验实训中心 | =DISPIMG("ID_93E15B1D93964B189D99E60720266AED",1) | 2
179 | 不锈钢桌面板 | 口腔耗材 | 面板：45*32mm（圆角），侧面L型带拐角 | 个 | 100 |  |  | 口腔实验实训中心 | =DISPIMG("ID_38561B3D7BD3462B97A0E6D302170060",1) | 2
180 | 上瓷笔 | 实验用品 | 8# | 个 | 85 |  |  | 口腔实验实训中心 |  | 1
181 | 上釉笔 | 实验用品 | 0# | 个 | 85 |  |  | 口腔实验实训中心 |  | 1

## 标段六实验试剂
序号 | 耗材名称 | 耗材类型 | 耗材规格型号 | 耗材单位 | 耗材数量 | 耗材价格 | 耗材总价 | 实验室名称 | 耗材开始使用教学周 | 备注
1 | 0.9%氯化钠注射液 | 药剂 | 塑料瓶500ml 拧盖式 | 瓶 | 10 |  |  | 助产 | 3
2 | 0.9%氯化钠注射液100ml | 试剂 | 塑料瓶，100ml | 瓶 | 2200 |  |  | 基础护理学实验室1000、助产1200 | 4
3 | 1,1-二苯基-2-三硝基苯肼（DPPH） | 试剂 | BR，250mg | 瓶 | 3 |  |  | 制药工程学实验室 | 4
4 | １，１－二苯基－２－三硝基苯肼（ＤＰＰＨ） | 试剂 | 50mg，>98.0% | 瓶 | 4 |  |  | 药学平台 | 1
5 | 1.5M Tris-HCL缓冲液(PH8.8) | 试剂 | 500ml/瓶 | 瓶 | 3 |  |  | 现代生物学实验室 | 4
6 | 10*RNA电泳缓冲液 | 试剂 | 500ml/瓶 | 瓶 | 8 |  |  | 现代生物学实验室
7 | 1640培养基 | 试剂 | 500ml RPMT 1640 Solarbio | 瓶 | 5 |  |  | 病原生物学实验室 | 1
8 | 1640培养基 | 试剂 | 500ml/瓶 | 瓶 | 5 |  |  | 现代生物学实验室
9 | 1640培养基 | 试剂 | 生工，500ml/瓶 | 瓶 | 18 |  |  | 现代生物学实验室 | 8
10 | 1640培养液 | 试剂 | 索莱宝-31800、500ml/瓶 | 瓶 | 20 |  |  | 现代生物学实验室
11 | 1M Tris-HCL缓冲液（PH6.8） | 试剂 | 500ml/瓶 | 瓶 | 3 |  |  | 现代生物学实验室 | 4
12 | 2%次氯酸钠 | 试剂 |  | 瓶 | 6 |  |  | 现代生物学实验室 | 6
13 | 2%绵羊红细胞（SRBC） | 试剂 | 100ml | 瓶 | 1 |  |  | 病原生物学实验室 | 1
14 | 2,6二氯靛酚 | 试剂 | 国药分析纯5g/瓶 | 瓶 | 1 |  |  | 化学与生物化学实验室 | 4
15 | 2,6二氯靛酚钠 | 试剂 | 国药分析纯5g/瓶 | 瓶 | 1 |  |  | 化学与生物化学实验室 | 4
16 | 3%过氧化氢 | 药剂 | 100ml | 瓶 | 6 |  |  | 临床检验综合实训中心 | 1
17 | 3,5-二硝基水杨酸 | 试剂 | 25g/瓶 | 瓶 | 1 |  |  | 现代生物学实验室
18 | 3-苯基酚 | 试剂 | 5g，≥97% | 瓶 | 1 |  |  | 药学平台 | 1
19 | 3-丙磺酸 | 试剂 | 100g/瓶 | 瓶 | 2 |  |  | 现代生物学实验室
20 | 4%多聚甲醛固定液 | 试剂 | 500g | 瓶 | 5 |  |  | 病原生物学实验室 | 1
21 | 4-氨基安替比林 | 试剂 | 国药，分析纯25g | 瓶 | 1 |  |  | 制药工程学实验室 | 4 | 新日期，不变色，不结块
22 | 4-硝基苯基-α-D-吡喃葡萄糖苷（PNPG） | 试剂 | BR，98%，5g,CAS号：2492-87-7 | 瓶 | 1 |  |  | 药学平台 | 1
23 | 5×TBE 缓冲液 | 试剂 | 500ml/瓶 | 瓶 | 3 |  |  | 现代生物学实验室 | 4
24 | 5-bromo-2'-deoxyuridine (BrdU) 5-溴脱氧尿嘧啶核苷 | 试剂 | 40204ES90（5 g）翌圣生物科技 | 瓶 | 2 |  |  | 现代生物学实验室 | 7
25 | 5-溴-4-氯-3吲哚基-D半乳糖苷（X-Gal） | 试剂 | A100428-0001（1g），生工 | 支 | 2 |  |  | 现代生物学实验室 | 8
26 | 75%医用酒精 | 试剂 | 100ml/瓶，塑料装 | 瓶 | 320 |  |  | 临床护理40、健康管理实训室20、康复实训室240、助产20 | 3
27 | 75%医用酒精 | 试剂 | 2L/瓶 | 瓶 | 54 |  |  | 现代30、病原6、临床10、假肢8 | 3
28 | 75%医用乙醇 | 试剂 | 分析纯2升/桶 | 桶 | 15 |  |  | 化学与生物化学实验室 | 1
29 | 75%乙醇 | 试剂 | 500ml | 瓶 | 40 |  |  | 病原生物学实验室 | 1
30 | 84含氯消毒片 | 试剂 | 100片/瓶 | 瓶 | 8 |  |  | 现代生物学实验室
31 | 84消毒液 | 实验用品 | 500ML/瓶 | 瓶 | 20 |  |  | 生物与基础医学实验教学中心 | 1
32 | 95%乙醇 | 试剂 | 500ml/瓶 | 瓶 | 101 |  |  | 现代生物学实验室 | 3
33 | 95%乙醇 | 试剂 | 国药分析纯500ml/瓶 | 瓶 | 280 |  |  | 化学40、制药240 | 1
34 | ABO定型试剂 | 试剂 | 20ml/瓶 | 盒 | 95 |  |  | 病原生物学实验室 | 1
35 | ABO细胞 | 试剂 | 上海血液生物医药有限责任公司、3×10ml | 套 | 4 |  |  | 现代生物学实验室
36 | ABTS | 试剂 | 1g，阿拉丁 | 瓶 | 1 |  |  | 现代生物学实验室 | 3
37 | ABTS [=2,2'-联氮双(3-乙基苯并噻唑啉-6-磺酸)二铵盐] | 试剂 | 阿拉丁cas：30931-67-01g，98% | 瓶 | 2 |  |  | 化学与生物化学实验室 | 4
38 | ABTS（ 2,2‘-联氨-双(3-乙基苯并噻唑啉-6-磺酸)二胺盐） | 试剂 | 国药，1g/瓶，≥98% | 瓶 | 2 |  |  | 制药工程学实验室 | 5
39 | AFP诊断试剂盒 | 试剂 | 96人份 | 套 | 98 |  |  | 病原生物学实验室 | 1
40 | ALT试剂盒 | 试剂 | 套装(96T) | 盒 | 2 |  |  | 药学平台 | 1
41 | AR分析纯DPPH | 试剂 | 50mg | 瓶 | 4 |  |  | 药学平台 | 1
42 | AST试剂盒 | 试剂 | 套装(96T) | 盒 | 2 |  |  | 药学平台 | 1
43 | BAK | 试剂 | D620146-0100 | 瓶 | 2 |  |  | 现代生物学实验室 | 7
44 | BBcellProbe E02内质网染色试剂盒 | 试剂 | 1套 碧云天 | 盒 | 2 |  |  | 病原生物学实验室 | 1
45 | Bcl-2 | 试剂 | 生工C520401-0010 | 瓶 | 2 |  |  | 现代生物学实验室 | 6
46 | BMGY基础培养基 | 试剂 | LA5250-250g，索莱宝 | 瓶 | 3 |  |  | 现代生物学实验室 | 4
47 | C0111-2肌酐（Cr） 测定试剂盒（肌氨酸氧化酶法） | 试剂 | 96T，南京建成生物工程研究所 | 盒 | 1 |  |  | 人体机能学实验室 | 1 | 药学竞赛
48 | D101大孔吸附树脂 | 试剂 | 分析纯500g/瓶 | 瓶 | 1 |  |  | 化学与生物化学实验室 | 4
49 | DCFH-DA活性氧检测试剂盒 | 试剂 | 1套 碧云天 | 盒 | 1 |  |  | 病原生物学实验室 | 1
50 | DEPC 焦炭酸二乙酯 | 试剂 | Solarbio、Amresco E174 | 瓶 | 1 |  |  | 现代生物学实验室
51 | DMEM 培养基 | 试剂 | 500ml | 瓶 | 8 |  |  | 病原生物学实验室 | 1
52 | DMEM高糖 | 试剂 | 索莱宝-11995、500ml/瓶 | 瓶 | 20 |  |  | 现代生物学实验室
53 | DMSO | 试剂 | 472301-100ML，sigma | 瓶 | 3 |  |  | 现代生物学实验室 | 4
54 | DMSO | 试剂 | 500ml/瓶 | 瓶 | 2 |  |  | 病原生物学实验室 | 1
55 | DMSO(冻存细胞用) | 试剂 | Sigma、472301-100ML | 瓶 | 2 |  |  | 现代生物学实验室
56 | DNA Marker-DL10,000 | 试剂 | 3584A(100次）,大连宝生物 | 管 | 9 |  |  | 现代生物学实验室 | 5
57 | DNA Marker-DL2,000 | 试剂 | 大连宝生物、3427A（100次) | 管 | 9 |  |  | 现代生物学实验室
58 | DNA上样缓冲液（6×） | 试剂 | 5ml，碧云天 | 支 | 3 |  |  | 现代生物学实验室 | 5
59 | DNS显色剂 | 试剂 | 500mL | 瓶 | 2 |  |  | 药学平台 | 1
60 | DPPH | 试剂 | 25mg/瓶 | 瓶 | 1 |  |  | 药学平台 | 1
61 | DPPH[2,2-二(4-叔辛基苯基)-1-苦肼基自由基] | 试剂 | 阿拉丁cas：1898-66-4100mg，》97% | 瓶 | 4 |  |  | 化学与生物化学实验室 | 4
62 | DSS(葡聚糖硫酸钠） | 试剂 | 25g/瓶 | 瓶 | 1 |  |  | 药学平台 | 1
63 | DTT(二硫苏糖醇) | 试剂 | 25g/瓶,优级纯GR | 瓶 | 3 |  |  | 现代生物学实验室 | 3
64 | D-葡萄糖标准品 | 试剂 | 中国食品药品检定研究院,标准品100mg | 支 | 8 |  |  | 制药工程学实验室 | 2
65 | EDTA-Na2 | 试剂 | AR,250g/瓶 | 瓶 | 1 |  |  | 临床检验综合实训中心 | 3 | 临检
66 | FGF2试剂盒；大鼠碱性成纤维细 胞生长因子(FGF2) ELISA Kit | 试剂 | 96T | 盒 | 2 |  |  | 人体机能学实验室 | 1 | 药学竞赛
67 | Flou-4 AM钙离子检测试剂盒 | 试剂 | 1套 碧云天 | 盒 | 2 |  |  | 病原生物学实验室 | 1
68 | GoldView Ⅱ型核酸染色剂(5000×) | 试剂 | G8142-0.5（500微升），索莱宝 | 支 | 3 |  |  | 现代生物学实验室 | 4
69 | GSP测定试剂盒（果糖胺法） | 试剂 | 浙江东瓯诊断产品100ml*1 果糖胺法/单试剂型 | 盒 | 60 |  |  | 临床检验综合实训中心 | 3 | 生化
70 | IL10Rα试剂盒；大鼠白介素 10受体α(IL10Rα) ELISA | 试剂 | 96T | 盒 | 2 |  |  | 人体机能学实验室 | 1 | 药学竞赛
71 | kovac试剂（吲哚试剂） | 试剂 | 50ml/瓶 | 套 | 10 |  |  | 病原生物学实验室 | 1
72 | LB肉汤 | 试剂 | 250g | 盒 | 1 |  |  | 药学平台 | 1
73 | L-酪氨酸 | 试剂 | 100g,AR,CAS号：60-18-4 | 瓶 | 2 |  |  | 药学平台 | 1
74 | MDA试剂盒 | 试剂 | 货号：A003-1-2,100管/48样 | 瓶 | 4 |  |  | 制药工程学实验室 | 3
75 | MPO试剂盒 | 试剂 | 货号：A044-1-1,100管/48样 | 瓶 | 4 |  |  | 制药工程学实验室 | 3
76 | MTT(噻唑蓝） | 试剂 | 碧云天 1克 | 瓶 | 1 |  |  | 病原生物学实验室 | 1
77 | PBS粉 | 试剂 | 10g/包 | 袋 | 10 |  |  | 病原生物学实验室 | 1
78 | PDA培养基 | 试剂 | 250g/瓶 | 瓶 | 1 |  |  | 药学平台 | 1
79 | PH缓冲液 | 试剂 | ph4.0 | 包 | 20 |  |  | 药学平台 | 1
80 | PH缓冲液 | 试剂 | ph6.86 | 包 | 20 |  |  | 药学平台 | 1
81 | PH缓冲液 | 试剂 | ph9.18 | 包 | 20 |  |  | 药学平台 | 1
82 | PLGA(6/1)-PEG(1500)-PLGA(6/1) | 试剂 | 2g | 包 | 4 |  |  | 制药工程学实验室 | 4
83 | PLGA(75/75)-PEG(1000)-PLGA(75/25) | 试剂 | 2g | 包 | 4 |  |  | 制药工程学实验室 | 4
84 | PLGA(75/75)-PEG(1500)-PLGA(75/25) | 试剂 | 2g | 包 | 4 |  |  | 制药工程学实验室 | 4
85 | PMSF | 试剂 | ST506碧云天 | 瓶 | 2 |  |  | 现代生物学实验室 | 3
86 | RNAase A | 试剂 | 100mg上海生工 | 支 | 6 |  |  | 现代生物学实验室 | 4
87 | SDS-PAGE蛋白上样缓冲液(5X) | 试剂 | P0015碧云天 | 支 | 6 |  |  | 现代生物学实验室 | 10
88 | SMZ（磺胺甲恶唑）标准品 | 试剂 | 标准品100mg/支 | 支 | 24 |  |  | 化学与生物化学实验室 | 4
89 | Span 80 | 试剂 | 250g | 瓶 | 4 |  |  | 制药工程学实验室 | 4 | 新日期，不变色，不结块
90 | SYBR® Fast qPCR Mix | 试剂 | RR430A大连宝生物 | 包 | 3 |  |  | 现代生物学实验室 | 10
91 | Taq DNA Polymerase | 试剂 | BBI 200U | 套 | 15 |  |  | 临床检验综合实训中心 | 3 | 精准
92 | TMP（甲氧胺嘧啶）标准品 | 试剂 | 标准品100mg/支 | 支 | 10 |  |  | 化学与生物化学实验室 | 4
93 | Tryptone胰蛋白胨 | 试剂 | LP0042，OXOID | 瓶 | 3 |  |  | 现代生物学实验室 | 4
94 | Western及IP细胞裂解液 | 试剂 | P0013碧云天 | 支 | 3 |  |  | 现代生物学实验室 | 4
95 | YNB培养基 | 试剂 | 100g索莱宝 | 瓶 | 3 |  |  | 现代生物学实验室 | 8
96 | YPD液体培养基 | 试剂 | 250g | 盒 | 1 |  |  | 药学平台 | 1
97 | α-蒎烯 | 试剂 | 50ml | 瓶 | 1 |  |  | 制药工程学实验室 | 4
98 | β-甘油磷酸钠 | 试剂 |  | 瓶 | 2 |  |  | 现代生物学实验室 | 4
99 | β-谷甾醇对照品 | 试剂 | 20mg,98%,CAS:83-46-5 | 瓶 | 1 |  |  | 药学平台 | 1
100 | β-环糊精 | 试剂 | 国药，分析纯250g | 瓶 | 4 |  |  | 制药工程学实验室 | 4
101 | 阿波卡糖 | 试剂 | 中国食品药品检定研究院，标准品20mg，CAS：56180-94-0 | 支 | 1 |  |  | 制药工程学实验室 | 4
102 | 阿卡波糖标准品（纯度>98%） | 试剂 | 20mg,CAS号：56180-94-0 | 瓶 | 1 |  |  | 药学平台 | 1
103 | 阿拉伯胶 | 试剂 | 药用500g | 瓶 | 2 |  |  | 制药工程学实验室 | 4
104 | 阿司匹林原料药 | 试剂 | 药用500g | 袋 | 1 |  |  | 制药工程学实验室 | 2
105 | 安琪酵母粉 | 试剂 | 5g/袋 | 袋 | 32 |  |  | 现代生物学实验室 | 7
106 | 安息香 | 试剂 | 分析纯500g | 瓶 | 2 |  |  | 制药工程学实验室 | 5
107 | 氨基黑10B | 试剂 | 25g/瓶 | 瓶 | 2 |  |  | 现代生物学实验室 | 7
108 | 氨基甲酸乙酯 | 试剂 | 500G/瓶 | 瓶 | 80 |  |  | 人体机能学实验室 | 1
109 | 氨水 | 试剂 | 国药分析纯500ml/瓶 | 瓶 | 30 |  |  | 化学与生物化学实验室 | 1
110 | 巴比妥缓冲液(pH8.6）） | 试剂 | 500ml/瓶 | 瓶 | 3 |  |  | 临床检验综合实训中心 | 6 | 免疫
111 | 白板清洗剂 | 试剂 | 500ml | 瓶 | 10 |  |  | DSA设备实训室、DR实训室、CT实训室、胃肠机设备实训室 | 1
112 | 白蛋白标准液 | 试剂 | 保定长城1mL/支 | 支 | 55 |  |  | 临床检验综合实训中心 | 3 | 生化
113 | 白凡士林 | 试剂 | 国药，分析纯500g | 瓶 | 12 |  |  | 制药工程学实验室 | 4
114 | 白藜芦醇标准品 | 试剂 | 20mg，CAS号：501-36-0（产品编号：SS0093，都莱生物） |  | 1 |  |  | 药学平台 | 1
115 | 薄层层析硅胶 | 试剂 | 国药，分析纯500g | 瓶 | 2 |  |  | 制药工程学实验室 | 4
116 | 薄荷脑 | 试剂 | 国药，分析纯200g | 瓶 | 1 |  |  | 制药工程学实验室 | 4
117 | 薄荷油 | 试剂 | 国药，分析纯500ml | 瓶 | 1 |  |  | 制药工程学实验室 | 4
118 | 苯酚（分析纯） | 试剂 | 500g | 瓶 | 2 |  |  | 现代生物学实验室 | 6
119 | 便隐血检测试剂盒（FOB）胶体金法 | 试剂 | 贝索50人份/盒 | 盒 | 8 |  |  | 临床检验综合实训中心 | 7 | 临检
120 | 标准溶菌酶 | 试剂 | 250g | 支 | 1 |  |  | 病原生物学实验室 | 1
121 | 表儿茶素 | 试剂 | 中国食品药品检定研究院，标准品20mg | 支 | 1 |  |  | 制药工程学实验室 | 4
122 | 冰醋酸 | 试剂 | 500ml,分析纯 | 瓶 | 2 |  |  | 药学平台 | 1
123 | 冰乙酸 | 试剂 | 500ml/瓶国药 | 瓶 | 5 |  |  | 现代生物学实验室 | 4
124 | 丙氨酸氨基转移酶 (谷丙转氨酶/ALT/GPT) 测试盒 (赖氏法) | 试剂 | 96T，南京建成生物工程研究所 | 盒 | 1 |  |  | 人体机能学实验室 | 1 | 药学竞赛
125 | 丙二醛（MDA）测定试剂盒 | 试剂 | 96T，南京建成生物工程研究所 | 盒 | 3 |  |  | 药学平台2、人体机能1 | 1
126 | 丙三醇 | 试剂 | 500ml/瓶国药 | 瓶 | 12 |  |  | 现代生物学实验室 | 4
127 | 泊洛沙姆188 | 试剂 | 500g | 包 | 2 |  |  | 制药工程学实验室 | 4 | 新日期，不变色，不结块
128 | 布洛芬原料药 | 试剂 | 药用25kg | 桶 | 1 |  |  | 制药工程学实验室 | 2
129 | 草酸 | 试剂 | 国药分析纯500g/瓶 | 瓶 | 6 |  |  | 化学与生物化学实验室 | 4
130 | 草酸钠 | 试剂 | 国药分析纯500g/瓶 | 瓶 | 2 |  |  | 化学与生物化学实验室 | 4
131 | 超氧化物歧化酶活力测定试剂盒 | 试剂 |  | 个 | 1 |  |  | 药学平台 | 1
132 | 沉降硫 | 试剂 | 国药，分析纯500g | 瓶 | 6 |  |  | 制药工程学实验室 | 4 | 新日期，不变色，不结块
133 | 穿心莲内酯 | 试剂 | 中国食品药品检定研究院，标准品20mg | 支 | 8 |  |  | 制药工程学实验室 | 4
134 | 纯化柱 | 试剂 | 默克Milli-Q QGARDT1X1 | 个 | 1 |  |  | 现代生物学实验室 | 1 | 中心
135 | 醋酸 | 试剂 | 500mL | 瓶 | 1 |  |  | 药学平台 | 1
136 | 醋酸氯己定 | 试剂 | 国药，分析纯25g | 瓶 | 2 |  |  | 制药工程学实验室 | 4 | 新日期，不变色，不结块
137 | 大豆卵磷脂 | 试剂 | 注射用PC-80（100g） | 瓶 | 4 |  |  | 制药工程学实验室 | 4
138 | 大麦粉 | 试剂 | 500g/瓶 | 瓶 | 3 |  |  | 现代生物学实验室 | 4
139 | 大鼠白介素1β(IL-1β)ELISA试剂盒 | 试剂 | 96T | 盒 | 1 |  |  | 药学平台 | 1
140 | 大鼠肿瘤坏死因子α （TNF-α）ELISA试剂盒 | 试剂 | 96T | 盒 | 2 |  |  | 人体机能学实验室 | 1 | 药学竞赛
141 | 单硬脂酸甘油酯 | 试剂 | 国药，分析纯250g | 瓶 | 40 |  |  | 制药工程学实验室 | 4 | 新日期，不变色，不结块
142 | 胆固醇 | 试剂 | 国药，分析纯25g | 瓶 | 2 |  |  | 制药工程学实验室 | 4
143 | 胆固醇 | 试剂 | 10g,CAS:57-88-5 ,>96.0% | 瓶 | 1 |  |  | 药学平台 | 1
144 | 胆固醇 | 试剂 | 分析纯50克每袋 | 袋 | 5 |  |  | 药学平台 | 1
145 | 蛋白胨 | 试剂 | 500g/瓶国药 | 瓶 | 5 |  |  | 现代生物学实验室 | 3
146 | 蛋白胨 | 试剂 | 250g | 瓶 | 1 |  |  | 药学平台 | 1
147 | 敌百虫 | 试剂 | 70g/包 | 包 | 4 |  |  | 人体机能学实验室 | 1
148 | 地衣酚（苔黑酚） | 试剂 | 5g/瓶国药 | 瓶 | 2 |  |  | 现代生物学实验室 | 4
149 | 碘伏 | 试剂 | 60ml | 瓶 | 20 |  |  | 临床护理 | 3
150 | 碘伏 | 试剂 | 100ml | 瓶 | 100 |  |  | 临床能力培训中心 | 1
151 | 碘伏 | 试剂 | 500ml | 瓶 | 120 |  |  | 临床能力培训中心 | 1
152 | 碘化钾（KI） | 试剂 | 500g/瓶（AR） | 瓶 | 1 |  |  | 临床检验综合实训中心 | 3 | 生化
153 | 碘化钠 | 试剂 | S30233-25 | 瓶 | 2 |  |  | 现代生物学实验室 | 4
154 | 碘酸钾（KIO3) | 试剂 | 250g/瓶（AR） | 瓶 | 1 |  |  | 临床检验综合实训中心 | 3 | 生化
155 | 淀粉培养基 | 试剂 | 250g/瓶青岛海博 | 瓶 | 3 |  |  | 现代生物学实验室 | 6
156 | 豆甾醇对照品 | 试剂 | 20mg,98%,CAS:83-48-7 | 瓶 | 1 |  |  | 药学平台 | 1
157 | 对硝基苯酚（PNP） | 试剂 | 100g,AR,CAS号：100-02-7 | 瓶 | 1 |  |  | 药学平台 | 1
158 | 对硝基甲苯 | 试剂 | 国药，分析纯100g | 瓶 | 5 |  |  | 制药工程学实验室 | 5 | 新日期，不变色，不结块
159 | 儿茶素 | 试剂 | 中国食品药品检定研究院，标准品20mg | 支 | 1 |  |  | 制药工程学实验室 | 4
160 | 二甲苯 | 试剂 | 500ml/瓶 | 瓶 | 3 |  |  | 现代生物学实验室 | 4
161 | 二甲基硅油PMX-200 | 试剂 | 5kg/桶，粘度100cs | 桶 | 1 |  |  | 现代生物学实验室 | 6
162 | 番红染液 | 试剂 | 100ml | 瓶 | 15 |  |  | 现代生物学实验室 | 4
163 | 福林酚 | 试剂 | 500ml，BR | 瓶 | 1 |  |  | 药学平台 | 1
164 | 福林酚 | 试剂 | 生物试剂，50ml | 瓶 | 1 |  |  | 药学平台 | 1
165 | 福林酚试剂 | 试剂 | BR，500ml | 瓶 | 8 |  |  | 制药工程学实验室 | 4
166 | 钙测定试剂盒（偶氮胂三法） | 试剂 | 美康生物210ml(3*70) | 盒 | 30 |  |  | 临床检验综合实训中心 | 3 | 生化
167 | 甘草素对照品 | 试剂 | 20mg,98%,CAS:578-86-9 | 瓶 | 1 |  |  | 药学平台 | 1
168 | 甘露醇 | 试剂 | 500g/瓶 | 瓶 | 1 |  |  | 现代生物学实验室 | 4
169 | 甘露醇 | 试剂 | 100mg | 包 | 2 |  |  | 制药工程学实验室 | 4 | 新日期，不变色，不结块
170 | 甘露醇蛋白胨水培养基 | 试剂 | 加杜氏小管，糖发酵试验（五糖管） | 支 | 580 |  |  | 病原生物学实验室 | 1
171 | 甘露醇对照品 | 试剂 | 20mg,98%,CAS:69-65-8 | 瓶 | 1 |  |  | 药学平台 | 1
172 | 甘油 | 试剂 | G5516-100ML，Sigma | 瓶 | 2 |  |  | 现代生物学实验室 | 5
173 | 甘油三酯测定试剂盒（GPO-PAP） | 试剂 | 保定长城50ml/瓶×2 | 盒 | 55 |  |  | 临床检验综合实训中心 | 3 | 生化
174 | 肝素钠 | 试剂 | 10支/盒 | 盒 | 4 |  |  | 现代生物学实验室 | 8
175 | 高岭土 | 试剂 | 国药分析纯500g/瓶 | 瓶 | 4 |  |  | 化学与生物化学实验室 | 4
176 | 高密度脂蛋白测定试剂盒（磷钨酸--媒镁沉淀法） | 试剂 | 保定长城试剂1：50*2； 试剂2：10*1 | 盒 | 55 |  |  | 临床检验综合实训中心 | 3 | 生化
177 | 革兰染液 | 试剂 | 比克曼生物 20ml/瓶 | 套 | 80 |  |  | 病原生物学实验室 | 1
178 | 铬酸钾 | 试剂 | 国药分析纯500g/瓶 | 瓶 | 1 |  |  | 化学与生物化学实验室 | 4
179 | 工业酒精 | 试剂 | 5kg | 桶 | 12 |  |  | 病原生物学实验室 | 1
180 | 弓形虫IgM/IgG抗体、巨细胞病毒IgM/IgG抗体、风疹病毒IgG抗体联合检测试剂盒（胶体金法） | 试剂 | 25人/盒 | 盒 | 26 |  |  | 临床检验综合实训中心 | 3 | 免疫
181 | 枸缘酸盐斜面培养基 | 试剂 | IMVIC实验 斜面 7ml | 支 | 580 |  |  | 病原生物学实验室 | 1
182 | 枸橼酸钠 | 试剂 | 500G/瓶 | 瓶 | 2 |  |  | 人体机能学实验室 | 1
183 | 谷胱甘肽（还原型）CAS:70-18-8 | 试剂 | 50g/瓶纯度98% | 瓶 | 1 |  |  | 现代生物学实验室 | 6
184 | 固绿FCF | 试剂 | 25g/瓶 | 瓶 | 2 |  |  | 现代生物学实验室 | 4
185 | 广谱蛋白Marker （11-245KD) | 试剂 | 100微升 | 支 | 8 |  |  | 现代生物学实验室 | 5
186 | 果胶酶 | 试剂 | 25g/瓶 | 瓶 | 3 |  |  | 现代生物学实验室 | 4
187 | 过硫酸铵 | 试剂 | 国药分析纯500g/瓶 | 瓶 | 2 |  |  | 化学与生物化学实验室 | 4
188 | 过氧化氢试液 | 试剂 | 500mL | 瓶 | 2 |  |  | 药学平台 | 1
189 | 还原型谷胱甘肽（GSH）测定试剂盒 | 试剂 | 96T，南京建成生物工程研究所 | 盒 | 1 |  |  | 人体机能学实验室 | 1 | 药学竞赛
190 | 海藻酸钠 | 试剂 | 500g/瓶 | 瓶 | 2 |  |  | 现代生物学实验室 | 4
191 | 红细胞裂解液 | 试剂 | 250ml | 瓶 | 1 |  |  | 病原生物学实验室 | 1
192 | 鲎试剂 | 试剂 | 0.1ML 0.125EU/ml | 支 | 2770 |  |  | 病原生物学实验室 | 1
193 | 胡桃醌 | 试剂 | 250mg | 瓶 | 1 |  |  | 制药工程学实验室 | 4
194 | 槲皮素对照品 | 试剂 | 50mg,98%,CAS:117-39-5 | 瓶 | 1 |  |  | 药学平台 | 1
195 | 滑石粉 | 试剂 | 国药，分析纯500g | 瓶 | 1 |  |  | 制药工程学实验室 | 4 | 新日期，不变色，不结块
196 | 环保封片剂 | 试剂 | 贝索玻片封片胶，环保型 | 瓶 | 1 |  |  | 临床检验综合实训中心 | 1
197 | 环己烷 | 试剂 | 国药分析纯500ml/瓶 | 瓶 | 3 |  |  | 化学与生物化学实验室 | 6
198 | 活性炭粉末 | 试剂 | 国药，分析纯500g | 袋 | 2 |  |  | 制药工程学实验室 | 5 | 新日期，不变色，不结块
199 | 肌酐检测试剂盒 | 试剂 | 96T | 盒 | 1 |  |  | 药学平台 | 1
200 | 吉尔碘 | 试剂 | 60mL | 瓶 | 782 |  |  | 临床检验400、病原60、助产20、基础护理300、现代2 | 1
201 | 几丁质酶 | 试剂 | 5U麦克林 | 瓶 | 3 |  |  | 现代生物学实验室 | 3
202 | 甲苯胺蓝 | 试剂 | 5g国药 | 瓶 | 2 |  |  | 现代生物学实验室 | 3
203 | 甲醇 | 试剂 | 500ml/瓶，优级纯 | 瓶 | 30 |  |  | 现代生物学实验室 | 4
204 | 甲醇 | 试剂 | 国药，分析纯500mL | 瓶 | 30 |  |  | 制药工程学实验室 | 5
205 | 甲醇 | 试剂 | 国药分析纯500ml/瓶 | 瓶 | 20 |  |  | 化学与生物化学实验室 | 1
206 | 甲醇 | 试剂 | 500ML | 瓶 | 10 |  |  | 病原生物学实验室 | 1
207 | 甲醇 | 试剂 | AR，500ML/瓶 | 瓶 | 8 |  |  | 药学平台 | 1
208 | 甲基绿 | 试剂 | 25g/瓶 | 瓶 | 3 |  |  | 现代生物学实验室 | 4
209 | 甲醛溶液 | 试剂 | 分析纯500ml | 瓶 | 2 |  |  | 制药工程学实验室 | 4
210 | 甲酸 | 试剂 | 国药，分析纯，500ml/瓶 | 瓶 | 1 |  |  | 制药工程学实验室 | 5
211 | 姜黄素 | 试剂 | 1kg/铝箔袋，95%，98% | 袋 | 2 |  |  | 人体机能学实验室 | 1 | 药学竞赛
212 | 焦性没食子酸 | 试剂 | 国药分析纯100g | 瓶 | 1 |  |  | 化学与生物化学实验室 | 4
213 | 酵母a-葡萄糖苷酶 | 试剂 | 5KU液体 | 瓶 | 1 |  |  | 药学平台 | 1
214 | 医用抗菌洗手液 | 试剂 | 500ml | 瓶 | 758 |  |  | 临床检验210、临床护理400、医工6、实验中心42、临床100 | 1
215 | 金丝桃苷对照品 | 试剂 | 20mg,98%,CAS:482-36-0 | 瓶 | 1 |  |  | 药学平台 | 1
216 | 酒精 | 试剂 | 95%医用/2000ml | 桶 | 60 |  |  | 口腔40、临床20 | 1
217 | 聚山梨酯80（吐温80） | 试剂 | 国药，分析纯500ml | 瓶 | 2 |  |  | 制药工程学实验室 | 4
218 | 聚乙二醇 | 试剂 | PEG400，500g | 瓶 | 10 |  |  | 药学平台 | 1
219 | 聚乙二醇 | 试剂 | PEG600，500g | 瓶 | 9 |  |  | 药学平台 | 1
220 | 聚乙二醇 | 试剂 | PEG800，500g | 瓶 | 2 |  |  | 药学平台 | 1
221 | 聚乙二醇 | 试剂 | PEG1000，500g | 瓶 | 3 |  |  | 药学平台 | 1
222 | 聚乙二醇 | 试剂 | PEG1500，500g | 瓶 | 2 |  |  | 药学平台 | 1
223 | 聚乙二醇 | 试剂 | PEG2000，500g | 瓶 | 2 |  |  | 药学平台 | 1
224 | 聚乙二醇1000 | 试剂 | 国药，分析纯500g | 瓶 | 22 |  |  | 制药工程学实验室 | 2
225 | 聚乙二醇1500 | 试剂 | 国药，分析纯500g | 瓶 | 12 |  |  | 制药工程学实验室 | 2
226 | 聚乙二醇2000 | 试剂 | 国药，分析纯500g | 瓶 | 7 |  |  | 制药工程学实验室 | 2
227 | 聚乙二醇4000（PEG） | 试剂 | 500g/瓶 | 瓶 | 1 |  |  | 现代生物学实验室 | 10
228 | 聚乙二醇600 | 试剂 | 国药，分析纯500g | 瓶 | 18 |  |  | 制药工程学实验室 | 2
229 | 聚乙二醇800 | 试剂 | 国药，分析纯500g | 瓶 | 2 |  |  | 制药工程学实验室
230 | 菌种保存管（40%甘油） | 试剂 | 1.5ml*100支、盒 | 盒 | 1 |  |  | 临床检验综合实训中心 | 1
231 | 糠醛 | 试剂 | 国药分析纯500ml/瓶 | 瓶 | 6 |  |  | 化学与生物化学实验室 | 6
232 | 抗坏血酸 | 试剂 | 100g/瓶 | 瓶 | 3 |  |  | 现代生物学实验室 | 8
233 | 抗坏血酸 | 试剂 | 国药，分析纯，100g/瓶 | 瓶 | 3 |  |  | 制药工程学实验室 | 4
234 | 抗坏血酸标准品 | 试剂 | 100mg/瓶国药 | 瓶 | 2 |  |  | 现代生物学实验室 | 8
235 | 抗酸染液 | 试剂 | 比克曼生物 20ml/瓶 | 套 | 15 |  |  | 病原生物学实验室 | 1
236 | 考马斯亮蓝G-250 | 试剂 | 25g，生工BS Grade | 瓶 | 2 |  |  | 现代生物学实验室 | 9
237 | 考马斯亮蓝R-250 | 试剂 | 25g， BS Grade | 瓶 | 5 |  |  | 现代生物学实验室 | 9
238 | 可溶性淀粉 | 试剂 | 国药，分析纯500g | 瓶 | 3 |  |  | 制药工程学实验室 | 4 | 新日期，不变色，不结块
239 | 可溶性淀粉 | 试剂 | 500g，分析纯，国药品牌 | 瓶 | 1 |  |  | 药学平台 | 1
240 | 可溶性淀粉 | 试剂 | 500g,AR | 盒 | 1 |  |  | 药学平台 | 1
241 | 可溶性淀粉 | 试剂 | 500g/瓶（AR） | 瓶 | 1 |  |  | 临床检验综合实训中心 | 3 | 生化
242 | 克氏双糖铁培养基 | 试剂 | 250g/瓶，青岛海博 | 瓶 | 3 |  |  | 现代生物学实验室 | 7
243 | 快速革兰氏染色液 | 试剂 | 4*250ml/盒 | 套 | 5 |  |  | 现代生物学实验室 | 5
244 | 酪氨酸 | 试剂 | 25g/瓶，国药 | 瓶 | 1 |  |  | 现代生物学实验室 | 7
245 | 酪氨酸酶 | 试剂 | 25U/UL | 瓶 | 1 |  |  | 药学平台 | 1
246 | 类风湿因子检测试剂盒 | 试剂 | 48人/份 | 盒 | 40 |  |  | 临床检验综合实训中心 | 5 | 免疫
247 | 类风湿因子检测试剂盒（乳胶凝集法） | 试剂 | 300ml | 套 | 4 |  |  | 病原生物学实验室 | 1
248 | 链霉素抗菌纸片 | 试剂 | 比克曼 20片/瓶 | 瓶 | 98 |  |  | 病原生物学实验室 | 1
249 | 链脲佐菌素 | 试剂 | 100mg,伊势久生物 链脲佐菌素- 18883-66-4 | 盒 | 1 |  |  | 人体机能学实验室 | 1 | 药学竞赛
250 | 邻苯二甲酸二异辛酯（DIOP）对照品 | 试剂 | 5g,99%,CAS:27554-26-3 | 瓶 | 1 |  |  | 药学平台 | 1
251 | 邻苯三酚 | 试剂 | 100g | 瓶 | 1 |  |  | 药学平台 | 1
252 | 邻苯三酚（焦性没食子酸） | 试剂 | 国药，分析纯100g/瓶 | 瓶 | 2 |  |  | 制药工程学实验室 | 4
253 | 邻二氮菲 | 试剂 | 国药，5g/瓶，≥99% | 瓶 | 1 |  |  | 制药工程学实验室 | 4
254 | 淋巴细胞分离液 | 试剂 | 250ml/瓶 | 瓶 | 4 |  |  | 临床检验综合实训中心 | 4 | 免疫
255 | 磷酸 | 试剂 | 10015408,500ml/瓶，优级纯 | 瓶 | 17 |  |  | 现代生物学实验室 | 5
256 | 磷酸 | 试剂 | 500mL | 瓶 | 1 |  |  | 药学平台 | 1
257 | 磷酸二氢钾 | 试剂 | 500g/瓶 | 瓶 | 2 |  |  | 人体机能学实验室 | 1
258 | 磷酸二氢钾 | 试剂 | 500g/瓶（AR） | 瓶 | 1 |  |  | 临床检验综合实训中心 | 3 | 生化
259 | 磷酸二氢钠 | 试剂 | 500g/瓶 | 瓶 | 4 |  |  | 现代生物学实验室 | 3
260 | 磷酸二氢钠 | 试剂 | 500g/瓶 | 瓶 | 1 |  |  | 人体机能学实验室 | 1
261 | 磷酸二氢钠 | 试剂 | 国药，分析纯500g | 瓶 | 1 |  |  | 制药工程学实验室 | 4 | 新日期，不变色，不结块
262 | 磷酸氢二铵 CAS:7783-28-0 | 试剂 | 500g/瓶，分析纯，99% | 瓶 | 1 |  |  | 现代生物学实验室 | 6
263 | 磷酸氢二钾 | 试剂 | 500g/瓶 | 瓶 | 2 |  |  | 现代生物学实验室 | 3
264 | 磷酸氢二钠 | 试剂 | 国药，分析纯500g | 瓶 | 1 |  |  | 制药工程学实验室 | 4 | 新日期，不变色，不结块
265 | 硫代乙酰胺 | 试剂 | 国药，分析纯25g | 瓶 | 1 |  |  | 制药工程学实验室 | 4 | 新日期，不变色，不结块
266 | 硫化铵 | 试剂 | 500ml/瓶 | 瓶 | 1 |  |  | 现代生物学实验室 | 5
267 | 硫氰酸钾 | 试剂 | 国药分析纯500g/瓶 | 瓶 | 16 |  |  | 化学与生物化学实验室 | 4
268 | 硫酸铵 | 试剂 | 500g/瓶国药 | 瓶 | 2 |  |  | 现代生物学实验室 | 3
269 | 硫酸铵 | 试剂 | 500g | 瓶 | 9 |  |  | 药学平台 | 1
270 | 硫酸铵 | 试剂 | AR 500克/瓶 | 瓶 | 1 |  |  | 临床检验综合实训中心 | 2 | 免疫
271 | 硫酸钾 | 试剂 | 500g/瓶，分析纯AR | 瓶 | 2 |  |  | 现代生物学实验室 | 3
272 | 硫酸镁 | 试剂 | 500g | 包 | 8 |  |  | 助产 | 8
273 | 硫酸镁 | 试剂 | 500g/瓶 | 瓶 | 2 |  |  | 现代生物学实验室 | 3
274 | 硫酸镁·7H20 | 试剂 | 500g/瓶，分析纯AR | 瓶 | 2 |  |  | 现代生物学实验室 | 4
275 | 硫酸铁铵 | 试剂 | 500g/瓶 | 瓶 | 1 |  |  | 现代生物学实验室 | 4
276 | 硫酸锌 | 试剂 | 国药，分析纯500g | 瓶 | 4 |  |  | 制药工程学实验室 | 4 | 新日期，不变色，不结块
277 | 硫酸锌·7H20 | 试剂 | 500g/瓶，分析纯AR | 瓶 | 2 |  |  | 现代生物学实验室 | 4
278 | 芦丁 | 试剂 | 标准品20mg/支 | 支 | 5 |  |  | 化学与生物化学实验室 | 4
279 | 芦丁标准品 | 试剂 | 50mg，HPLC≥98% | 瓶 | 2 |  |  | 人体机能学实验室 | 1 | 药学竞赛
280 | 芦丁标准品 | 试剂 | 中国食品药品检定研究院，标准品100mg | 支 | 16 |  |  | 制药工程学实验室 | 3
281 | 芦丁标准品 | 试剂 | 纯度>98.0%，20mg/瓶 | 瓶 | 1 |  |  | 药学平台 | 1
282 | 芦丁对照品 | 试剂 | CAS:153-18-4 HPLC98% 40mg/瓶 | 瓶 | 2 |  |  | 药学平台 | 1
283 | 芦荟多糖粉末 | 试剂 | 1g,85507-69-3 Aloe vera BR,60% 源叶 S27799 | 瓶 | 2 |  |  | 人体机能学实验室 | 1 | 药学竞赛
284 | 芦荟凝胶冻干粉 | 试剂 | 1kg/铝箔袋，10:1 | 袋 | 1 |  |  | 人体机能学实验室 | 1 | 药学竞赛
285 | 炉甘石 | 试剂 | 药用500g | 瓶 | 2 |  |  | 制药工程学实验室 | 4
286 | 络合碘 | 试剂 | 500ml | 瓶 | 12 |  |  | 临床护理 | 3
287 | 吕氏碱性美蓝染液 | 试剂 | 100ml/瓶 | 瓶 | 20 |  |  | 现代生物学实验室 | 6
288 | 绿原酸 | 试剂 | 中国食品药品检定研究院，标准品50mg | 支 | 2 |  |  | 制药工程学实验室 | 5
289 | 绿原酸对照品 | 试剂 | 25mg，CAS号：327-97-9（HPLC，>98.0% | 瓶 | 1 |  |  | 药学平台 | 1
290 | 氯仿 | 试剂 | 500ml,CAS号：67-66-3 | 瓶 | 1 |  |  | 药学平台 | 1
291 | 氯仿 | 试剂 | 500g/瓶（AR） | 瓶 | 2 |  |  | 临床检验综合实训中心 | 3 | 生化
292 | 氯化钡 | 试剂 | 国药，分析纯500g | 瓶 | 1 |  |  | 制药工程学实验室 | 2 | 新日期，不变色，不结块
293 | 氯化钙 | 试剂 | 500G/瓶 | 瓶 | 1 |  |  | 人体机能学实验室 | 1
294 | 氯化钾 | 试剂 | 500g/瓶 | 瓶 | 3 |  |  | 人体机能学实验室 | 1
295 | 氯化钠 | 试剂 | 分析纯500g | 瓶 | 13 |  |  | 现代生物学实验室 | 6
296 | 氯化钠 | 试剂 | 500g/瓶 | 瓶 | 10 |  |  | 人体机能学实验室 | 1
297 | 氯化钠 | 试剂 | 国药，分析纯500g | 瓶 | 2 |  |  | 制药工程学实验室 | 4 | 新日期，不变色，不结块
298 | 氯化钠 | 试剂 | 500g/瓶（AR） | 瓶 | 1 |  |  | 临床检验综合实训中心 | 3 | 生化
299 | 氯霉素抗菌纸片 | 试剂 | 比克曼 20片/瓶 | 瓶 | 98 |  |  | 病原生物学实验室 | 1
300 | 马铃薯粉 | 试剂 | 500g/瓶 | 瓶 | 2 |  |  | 现代生物学实验室 | 5
301 | 麦芽糖蛋白胨水培养基 | 试剂 | 加杜氏小管，糖发酵试验（五糖管） | 支 | 580 |  |  | 病原生物学实验室 | 1
302 | 没食子酸 | 试剂 | 纯度≥99%，25g | 瓶 | 4 |  |  | 制药工程学实验室 | 4
303 | 没食子酸 | 试剂 | 分析纯，50g | 瓶 | 1 |  |  | 药学平台 | 1
304 | 免洗手消毒凝胶 | 试剂 | 500ml/瓶 | 瓶 | 697 |  |  | 助产27、假肢20、临床110、影像10、临床护理300 基础护理150、病原80 | 3
305 | 免疫四项胶体金联检测卡 | 试剂 | 广州万孚40份/盒 | 盒 | 2 |  |  | 临床检验综合实训中心 | 3 | 临检
306 | 灭菌蒸馏水 | 试剂 | 500ml/瓶 | 瓶 | 100 |  |  | 基础护理学实验室 | 4
307 | 明胶 | 试剂 | 国药，分析纯500g | 瓶 | 5 |  |  | 制药工程学实验室 | 4
308 | 木糖 | 试剂 | 25g/瓶 | 瓶 | 3 |  |  | 现代生物学实验室 | 7
309 | 木犀草素 | 试剂 | 中国食品药品检定研究院，标准品20mg | 支 | 1 |  |  | 制药工程学实验室 | 4
310 | 萘 | 试剂 | 国药分析纯500/瓶 | 瓶 | 4 |  |  | 化学与生物化学实验室 | 1
311 | 内毒素 | 试剂 | 20 EU/ml/支 | 支 | 10 |  |  | 病原生物学实验室 | 1
312 | 尿11干化学分析试带（优利特） | 试剂 | 100条/桶 | 桶 | 10 |  |  | 临床检验综合实训中心 | 4 | 临检
313 | 尿素氮 (BUN) 测试盒 | 试剂 | 96T，南京建成生物工程研究所 | 盒 | 1 |  |  | 人体机能学实验室 | 1 | 药学竞赛
314 | 尿素氮含量检查试剂盒 | 试剂 | 96T | 盒 | 1 |  |  | 药学平台 | 1
315 | 柠檬酸 | 试剂 | 500g/瓶 | 瓶 | 1 |  |  | 现代生物学实验室 | 4
316 | 柠檬酸分析纯 | 试剂 | 500g | 瓶 | 1 |  |  | 人体机能学实验室 | 1 | 药学竞赛
317 | 柠檬酸钠 | 试剂 | 国药，分析纯500g | 瓶 | 1 |  |  | 制药工程学实验室 | 4 | 新日期，不变色，不结块
318 | 柠檬酸钠 | 试剂 | AR500g | 瓶 | 1 |  |  | 药学平台 | 1
319 | 柠檬酸钠分析纯 | 试剂 | 500g | 瓶 | 1 |  |  | 人体机能学实验室 | 1 | 药学竞赛
320 | 牛磺胆酸钠 | 试剂 | 1g,CAS:145-42-6 ,>98.0% | 瓶 | 1 |  |  | 药学平台 | 1
321 | 牛磺去氧胆酸钠 | 试剂 | 1g | 包 | 2 |  |  | 制药工程学实验室 | 4 | 新日期，不变色，不结块
322 | 牛肉浸膏 | 试剂 | 250g/瓶 | 瓶 | 6 |  |  | 现代生物学实验室 | 4
323 | 牛肉浸膏 | 试剂 | 250g | 瓶 | 1 |  |  | 药学平台 | 1
324 | 牛血清白蛋白 | 试剂 | 生工25g/瓶,组分V | 瓶 | 5 |  |  | 现代生物学实验室 | 6
325 | 浓硫酸 | 试剂 | 500ml，AR | 瓶 | 7 |  |  | 药学平台 | 1
326 | 派洛宁Y | 试剂 | 25g/瓶 | 瓶 | 3 |  |  | 现代生物学实验室 | 4
327 | 硼酸 | 试剂 | 500g/瓶 | 瓶 | 4 |  |  | 现代生物学实验室 | 5
328 | 硼酸 | 试剂 | 国药，分析纯500g | 瓶 | 1 |  |  | 制药工程学实验室 | 3
329 | 葡萄糖 | 试剂 | 500g/瓶 | 瓶 | 4 |  |  | 现代生物学实验室 | 4
330 | 葡萄糖 | 试剂 | 500g | 袋 | 1 |  |  | 药学平台 | 1
331 | 葡萄糖蛋白胨半固体培养基 | 试剂 | 250g/瓶 | 瓶 | 1 |  |  | 现代生物学实验室 | 5
332 | 葡萄糖蛋白胨水培养基 | 试剂 | 不加指示剂，不加杜氏小管 IMVIC实验7ml | 支 | 720 |  |  | 病原生物学实验室 | 1
333 | 葡萄糖蛋白胨水培养基 | 试剂 | 加杜氏小管，糖发酵试验（五糖管） | 支 | 580 |  |  | 病原生物学实验室 | 1
334 | 葡萄糖酸钙 | 试剂 | 国药分析纯500g/瓶 | 瓶 | 10 |  |  | 化学与生物化学实验室 | 4
335 | 七水合硫酸亚铁 | 试剂 | 国药，分析纯500g/瓶 | 瓶 | 2 |  |  | 制药工程学实验室 | 5
336 | 七水合硫酸亚铁 | 试剂 | 500g | 瓶 | 2 |  |  | 药学平台 | 1
337 | 羟丙基甲基纤维素（HPMC） | 试剂 | 粘度:4000-6500mPas，药用500g | 袋 | 6 |  |  | 制药工程学实验室 | 2
338 | 芹菜素 | 试剂 | 中国食品药品检定研究院，标准品20mg | 支 | 1 |  |  | 制药工程学实验室 | 4
339 | 青霉素抗菌纸片 | 试剂 | 比克曼 20片/瓶 | 瓶 | 98 |  |  | 病原生物学实验室 | 1
340 | 氢氧化钠 | 试剂 | 500G/瓶 | 瓶 | 3 |  |  | 人体机能学实验室 | 1
341 | 氢氧化钠 | 试剂 | 国药分析纯500g | 瓶 | 5 |  |  | 化学与生物化学实验室 | 4
342 | 庆大霉素抗菌纸片 | 试剂 | 比克曼 20片/瓶 | 瓶 | 98 |  |  | 病原生物学实验室 | 1
343 | 琼脂 | 试剂 | 500g | 瓶 | 1 |  |  | 药学平台 | 1
344 | 琼脂粉 | 试剂 | 500g/瓶 | 瓶 | 13 |  |  | 现代生物学实验室 | 4
345 | 曲酸 | 试剂 | 25g,CAS号：501-30-4（AR，99.0%） | 瓶 | 1 |  |  | 药学平台 | 1
346 | 人IgG | 试剂 | 20mg干粉含10mg人IgG | 支 | 52 |  |  | 病原生物学实验室 | 1
347 | 人白蛋白 | 试剂 | 百奥莱博10mg；产品货号：QN2750 | 支 | 1 |  |  | 临床检验综合实训中心 | 3 | 免疫
348 | 人参皂苷RH2 | 试剂 | 10mg,98%,CAS:78214-33-2 | 瓶 | 1 |  |  | 药学平台 | 1
349 | 人血清白蛋白 | 试剂 | 百奥莱博500mg；产品货号：QN0330 | 瓶 | 1 |  |  | 临床检验综合实训中心 | 3 | 免疫
350 | 任氏液 | 试剂 | 500ml/瓶 | 瓶 | 5 |  |  | 现代生物学实验室 | 6
351 | 溶血素（绵羊红细胞抗体） | 试剂 | 100ml | 瓶 | 1 |  |  | 病原生物学实验室 | 1
352 | 乳酸 | 试剂 | 500ml/瓶 | 瓶 | 1 |  |  | 人体机能学实验室 | 1
353 | 乳糖 | 试剂 | 药用500g | 袋 | 8 |  |  | 制药工程学实验室 | 2
354 | 乳糖蛋白胨半固体培养基 | 试剂 | 250g/瓶 | 瓶 | 1 |  |  | 现代生物学实验室 | 5
355 | 乳糖蛋白胨水培养基 | 试剂 | 加杜氏小管，糖发酵试验（五糖管） | 支 | 580 |  |  | 病原生物学实验室 | 1
356 | 瑞氏-吉姆萨染液 | 试剂 |  | 套 | 4 |  |  | 现代生物学实验室 | 5
357 | 瑞氏-吉姆萨染液试剂盒 | 试剂 | 贝索 4×250ml | 盒 | 4 |  |  | 临床检验综合实训中心 | 3 | 临检
358 | 瑞氏染液 | 试剂 | 比克曼生物 20ml/瓶 | 套 | 20 |  |  | 病原生物学实验室 | 1
359 | 三氯化铝 | 试剂 | 国药，分析纯500g | 瓶 | 1 |  |  | 制药工程学实验室 | 4 | 新日期，不变色，不结块
360 | 三氯化铁 | 试剂 | 250g | 瓶 | 1 |  |  | 人体机能学实验室 | 1
361 | 三氯乙酸 | 试剂 | 500ml/瓶 | 瓶 | 1 |  |  | 人体机能学实验室 | 1
362 | 三氯乙酸 | 试剂 | 分析纯100g/瓶，≥99% | 瓶 | 2 |  |  | 制药工程学实验室 | 3
363 | 三嵌段共聚物Pluronic F127 | 试剂 | 250g/瓶cas:9003/11/6 | 瓶 | 2 |  |  | 制药工程学实验室 | 4 | 新日期，不变色，不结块
364 | 三羟甲基氨基甲烷 | 试剂 | 国药，分析纯100g/瓶 | 瓶 | 2 |  |  | 制药工程学实验室 | 3
365 | 三羟甲基氨基甲烷 | 试剂 | 100g | 瓶 | 1 |  |  | 药学平台 | 1
366 | 三乙胺CAS：121-44-8 | 试剂 | 100mL/瓶，纯度99.5% | 瓶 | 1 |  |  | 现代生物学实验室 | 6
367 | 色氨酸蛋白胨水培养基 | 试剂 | IMVIC实验 7ml | 支 | 580 |  |  | 病原生物学实验室 | 1
368 | 色谱冰乙酸 | 试剂 | 国药，色谱纯500mL | 瓶 | 2 |  |  | 制药工程学实验室 | 5
369 | 色谱甲醇 | 试剂 | 国药，色谱纯500mL | 瓶 | 20 |  |  | 制药工程学实验室 | 5
370 | 色谱甲醇 | 试剂 | 4L，色谱级 | 瓶 | 1 |  |  | 药学平台 | 1
371 | 色谱磷酸 | 试剂 | 国药，色谱纯500ml | 瓶 | 1 |  |  | 制药工程学实验室 | 2
372 | 色谱乙腈 | 试剂 | 国药，色谱纯500mL | 瓶 | 20 |  |  | 制药工程学实验室 | 5
373 | 山梨醇 | 试剂 | 500g/瓶 | 瓶 | 1 |  |  | 现代生物学实验室 | 4
374 | 山奈酚对照品 | 试剂 | 20mg,98%,CAS:520-18-3 | 瓶 | 1 |  |  | 药学平台 | 1
375 | 山嵛酸甘油酯 CAS:6916-74-1 | 试剂 | 1kg | 包 | 5 |  |  | 制药工程学实验室 | 4 | 新日期，不变色，不结块
376 | 麝香草酚 | 试剂 | 25g | 瓶 | 1 |  |  | 人体机能学实验室 | 1
377 | 麝香草酚 | 试剂 | 国药，分析纯25g | 瓶 | 3 |  |  | 制药工程学实验室 | 4
378 | 升华硫 | 试剂 | 国药，分析纯500g | 瓶 | 1 |  |  | 制药工程学实验室 | 4 | 新日期，不变色，不结块
379 | 生理盐水 | 试剂 | 250ml | 瓶 | 300 |  |  | 接触镜实验室 | 3
380 | 生理盐水 | 试剂 | 500ML/瓶 | 瓶 | 180 |  |  | 人体机能学实验室 | 1
381 | 生理盐水 | 试剂 | 250ml/瓶 | 瓶 | 600 |  |  | 临床检验综合实训中心 | 3 | 生化
382 | 生理盐水 | 试剂 | 500ml 软塑料瓶 拉环 | 瓶 | 310 |  |  | 临床能力培训中心 | 1
383 | 生理盐水 | 药剂 | 250ml/瓶 | 瓶 | 245 |  |  | 现代生物学实验室 | 2
384 | 生理盐水500ml，拧盖式 | 药剂 | 拧盖式 | 瓶 | 610 |  |  | 基础护理学实验室 | 4
385 | 生物素 | 试剂 | S13004-25g，BR，99%，源叶生物 | 瓶 | 3 |  |  | 现代生物学实验室 | 4
386 | 石油醚 | 试剂 | 500ml，分析纯 | 瓶 | 1 |  |  | 药学平台 | 1
387 | 石油醚（60-90） | 试剂 | 国药，分析纯500ml | 瓶 | 40 |  |  | 制药工程学实验室 | 4
388 | 试验用蒸馏水 | 试剂 | 25公斤桶装 | 桶 | 6 |  |  | 医工综合实验室 | 5
389 | 嗜酸性粒细胞稀释液 | 试剂 | 100ml /瓶 | 瓶 | 16 |  |  | 临床检验综合实训中心 | 1
390 | 双糖铁培养基 | 试剂 | 斜面 7ml | 支 | 500 |  |  | 病原生物学实验室 | 1
391 | 双氧水 | 试剂 | 3%、500ml | 瓶 | 150 |  |  | 临床能力培训中心 | 1
392 | 水杨酸 | 试剂 | 国药，分析纯250g | 瓶 | 3 |  |  | 制药工程学实验室 | 3 | 新日期，不变色，不结块
393 | 顺铂 | 试剂 | 麦克林1g/瓶 | 瓶 | 1 |  |  | 现代生物学实验室 | 4
394 | 四水合硝酸钙 CAS:13477-34-4 | 试剂 | 500g/瓶，化学纯，≥99% | 瓶 | 1 |  |  | 现代生物学实验室 | 6
395 | 羧甲基纤维素钠 | 试剂 | 国药，分析纯500g | 瓶 | 1 |  |  | 制药工程学实验室 | 4 | 新日期，不变色，不结块
396 | 胎牛血清 | 试剂 | 100ML/瓶 四季青 | 瓶 | 2 |  |  | 病原生物学实验室 | 1
397 | 钛酸四丁酯 | 试剂 | 500ml/瓶cas:5593-70-4 | 瓶 | 8 |  |  | 制药工程学实验室 | 4 | 新日期，不变色，不结块
398 | 碳酸氢钠 | 试剂 | 500g/瓶，国药 | 瓶 | 3 |  |  | 现代生物学实验室 | 4
399 | 碳酸氢钠 | 试剂 | 500g/瓶 | 瓶 | 1 |  |  | 人体机能学实验室 | 1
400 | 碳酸氢钠 | 试剂 | 国药，分析纯500g | 瓶 | 1 |  |  | 制药工程学实验室 | 4 | 新日期，不变色，不结块
401 | 替米考星 | 试剂 | 国药，分析纯10g | 瓶 | 1 |  |  | 制药工程学实验室 | 4 | 新日期，不变色，不结块
402 | 天门冬氨酸氨基转移酶 (谷草转氨酶/AST/GOT) 测试盒 (比色法) | 试剂 | 96T，南京建成生物工程研究所 | 盒 | 1 |  |  | 人体机能学实验室 | 1 | 药学竞赛
403 | 天然樟脑粉（≥96%） | 试剂 | 250g/瓶 | 瓶 | 1 |  |  | 现代生物学实验室 | 6
404 | 兔抗HCG诊断血清 | 试剂 | 10g/瓶 | 瓶 | 4 |  |  | 病原生物学实验室 | 1
405 | 网织红细胞染色液 | 试剂 | 贝索，6×20ml/盒 | 盒 | 2 |  |  | 临床检验综合实训中心 | 3 | 临检
406 | 微晶纤维素（MCC） | 试剂 | 药用1000g | 袋 | 2 |  |  | 制药工程学实验室 | 2
407 | 维生素C注射液 | 试剂 | 2mL/支 | 支 | 80 |  |  | 临床检验综合实训中心 | 3 | 生化、临检
408 | 维生素E/天然维生素E | 试剂 | 100克/袋，BR，50% | 瓶 | 1 |  |  | 药学平台 | 1
409 | 无菌水（哇哈哈矿泉水） | 试剂 | 500mL/瓶 | 瓶 | 80 |  |  | 临床检验综合实训中心 | 2 | 精准
410 | 无水对氨基苯磺酸 | 试剂 | 国药，基准50g | 瓶 | 2 |  |  | 制药工程学实验室 | 2
411 | 无水磷酸氢二钠 | 试剂 | 500g/瓶（AR） | 瓶 | 1 |  |  | 临床检验综合实训中心 | 3 | 生化
412 | 无水硫代硫酸钠 | 试剂 | 250，99%，水分≤1% | 盒 | 1 |  |  | 药学平台 | 1
413 | 无水硫酸钙 | 试剂 | 250g/瓶，分析纯AR | 瓶 | 3 |  |  | 现代生物学实验室 | 4
414 | 无水硫酸镁 | 试剂 | 500G/瓶，分子量120.36 | 瓶 | 5 |  |  | 人体机能学实验室 | 1
415 | 无水硫酸钠 | 试剂 | 国药，分析纯500g | 瓶 | 3 |  |  | 制药工程学实验室 | 4 | 新日期，不变色，不结块
416 | 无水硫酸钠 | 试剂 | 国药分析纯500g/瓶 | 瓶 | 1 |  |  | 化学与生物化学实验室 | 4
417 | 无水硫酸钠 | 试剂 | AR500g | 瓶 | 1 |  |  | 药学平台 | 1
418 | 无水硫酸铜 | 试剂 | 500g/瓶，分析纯AR | 瓶 | 2 |  |  | 现代生物学实验室 | 4
419 | 无水氯化铵 | 试剂 | 国药分析纯500g/瓶 | 瓶 | 10 |  |  | 化学与生物化学实验室 | 4
420 | 无水葡萄糖 | 试剂 | 500g/瓶 | 瓶 | 6 |  |  | 人体机能学实验室 | 1
421 | 无水葡萄糖 | 试剂 | 250g/瓶（AR） | 瓶 | 1 |  |  | 临床检验综合实训中心 | 3 | 生化
422 | 无水碳酸钠 | 试剂 | 分析纯500g | 瓶 | 4 |  |  | 制药工程学实验室 | 4 | 新日期，不变色，不结块
423 | 无水碳酸钠 | 试剂 | 分析纯，500g瓶 | 瓶 | 1 |  |  | 药学平台 | 1
424 | 无水亚硝酸钠 | 试剂 | 国药，分析纯500g | 瓶 | 1 |  |  | 制药工程学实验室 | 4 | 新日期，不变色，不结块
425 | 无水亚硝酸钠 | 试剂 | 分析纯，500g | 瓶 | 1 |  |  | 药学平台 | 1
426 | 无水乙醇 | 试剂 | 国药，分析纯500mL | 瓶 | 350 |  |  | 制药260、化学90 | 3
427 | 无水乙醇 | 试剂 | 500ml | 瓶 | 161 |  |  | 药学平台46、病原10、现代75、医工10、检验20 | 1
428 | 无水乙醇 工业酒精（分析纯） | 试剂 | 2L/瓶 | 瓶 | 1 |  |  | 药学平台 | 1
429 | 无水乙醇分析纯 | 试剂 | AR500ml | 瓶 | 10 |  |  | 人体机能学实验室 | 1 | 药学竞赛
430 | 戊二醛 | 试剂 | 500ml/瓶,50% | 瓶 | 6 |  |  | 现代生物学实验室 | 5
431 | 戊二醛 | 试剂 | G849973-500ml | 瓶 | 1 |  |  | 制药工程学实验室 | 4 | 新日期，不变色，不结块
432 | 戊二醛 | 试剂 | 500ml，CAS号: 111-30-8 | 瓶 | 1 |  |  | 药学平台 | 1
433 | 吸附HCG聚苯乙烯乳胶抗原 | 试剂 |  | 瓶 | 4 |  |  | 病原生物学实验室 | 1
434 | 洗洁精 | 试剂 | 大瓶1L | 瓶 | 5 |  |  | DSA设备实训室、DR实训室、CT实训室、胃肠机设备实训室 | 1
435 | 腺嘌呤 | 试剂 | 10mg，CAS号：73-24-5 | 瓶 | 2 |  |  | 药学平台 | 1
436 | 香柏油 | 试剂 | 25mL/瓶 | 瓶 | 90 |  |  | 临床检验40、病原50 | 1
437 | 香草醛 | 试剂 | 100g | 瓶 | 1 |  |  | 药学平台 | 1
438 | 香豆素6 | 试剂 | 500g | 袋 | 1 |  |  | 制药工程学实验室 | 4 | 新日期，不变色，不结块
439 | 消泡剂 | 试剂 | 1kg | 瓶 | 2 |  |  | 现代生物学实验室 | 5
440 | 硝酸钆(III)六水合物 CAS： 19598-90-4 | 试剂 | 25g/瓶，纯度99.9% | 瓶 | 2 |  |  | 现代生物学实验室 | 6
441 | 硝酸钾 | 试剂 | 国药分析纯500ml/瓶 | 瓶 | 2 |  |  | 化学与生物化学实验室 | 4
442 | 硝酸铝 | 试剂 | 国药，分析纯500g | 瓶 | 4 |  |  | 制药工程学实验室 | 3 | 新日期，不变色，不结块
443 | 硝酸铝 | 试剂 | 500g | 盒 | 1 |  |  | 药学平台 | 1
444 | 硝酸铈(III)六水合物 CAS：10294-41-4 | 试剂 | 100g/瓶，纯度99.5% | 瓶 | 1 |  |  | 现代生物学实验室 | 6
445 | 小牛血清 | 试剂 | 100ml/瓶，四季青 | 瓶 | 6 |  |  | 现代4、临床检验2 | 9
446 | 小牛血清 | 试剂 | 500ml/瓶，四季青 | 瓶 | 3 |  |  | 临床检验综合实训中心 | 3 | 免疫
447 | 新城疫抗原 | 试剂 |  | 瓶 | 28 |  |  | 病原生物学实验室 | 1
448 | 新吉尔灭 | 试剂 | 500ml | 瓶 | 10 |  |  | 现代生物学实验室 | 4
449 | 新鲜豚鼠血清 | 试剂 | 100ml | 瓶 | 2 |  |  | 病原生物学实验室 | 1
450 | 熊果酸 | 试剂 | 1g | 瓶 | 1 |  |  | 药学平台 | 1
451 | 溴化钾 | 试剂 | 国药，分析纯500g | 瓶 | 3 |  |  | 制药工程学实验室 | 4 | 新日期，不变色，不结块
452 | 血平板 | 试剂 |  | 个 | 420 |  |  | 病原生物学实验室 | 1
453 | 血清白蛋白测定试剂盒（溴甲酚绿法） | 试剂 | 保定长城60ml*2 | 盒 | 20 |  |  | 临床检验综合实训中心 | 3 | 生化
454 | 血清丙氨酸氨基转移酶测定试剂盒（丙氨酸底物法） | 试剂 | 中生北控R1:10ml*10 R2：100ml/瓶*1 | 盒 | 35 |  |  | 临床检验综合实训中心 | 3 | 生化
455 | 血清甘油三酯标准品 | 试剂 | 保定长城1mL/支 | 支 | 55 |  |  | 临床检验综合实训中心 | 3 | 生化
456 | 血清高密度脂蛋白胆固醇标准液 | 试剂 | 保定长城1mL/支 | 支 | 55 |  |  | 临床检验综合实训中心 | 3 | 生化
457 | 血清肌酐标准液 | 试剂 | 保定长城1mL/支 | 支 | 55 |  |  | 临床检验综合实训中心 | 3 | 生化
458 | 血清肌酐测定试剂盒（苦味酸法） | 试剂 | 中生北控试剂1（R1）:60ml×2，试剂2（R2）:30ml×2校准品：2ml*1 | 盒 | 55 |  |  | 临床检验综合实训中心 | 3 | 生化
459 | 血清肌酸激酶测定试剂盒（磷酸肌酸底物法） | 试剂 | 中生北控R1:10mL*10；R2:100mL*1 | 盒 | 35 |  |  | 临床检验综合实训中心 | 3 | 生化
460 | 血清尿素标准液 | 试剂 | 保定长城1mL/支 | 支 | 55 |  |  | 临床检验综合实训中心 | 3 | 生化
461 | 血清尿素测定试剂盒（OPA法） | 试剂 | 保定长城100ml/瓶*1 10ml/瓶*1 | 盒 | 35 |  |  | 临床检验综合实训中心 | 3 | 生化
462 | 血清天冬氨酸氨基转移酶侧定试剂盒（天门冬氨酸底物法） | 试剂 | 中生北控R1:10mL*10；R2:100mL*1 | 盒 | 35 |  |  | 临床检验综合实训中心 | 3 | 生化
463 | 血清直接胆红素标准液 | 试剂 | 保定长城1mL/支 | 支 | 55 |  |  | 临床检验综合实训中心 | 3 | 生化
464 | 血清总胆固醇标准液 | 试剂 | 保定长城1mL/支 | 支 | 55 |  |  | 临床检验综合实训中心 | 3 | 生化
465 | 血清总胆红素标准液 | 试剂 | 保定长城1mL/支 | 支 | 55 |  |  | 临床检验综合实训中心 | 3 | 生化
466 | 血清总蛋白测定试剂盒(双缩尿法) | 试剂 | 保定长城90ml/瓶×4 总蛋白标准液1ml/瓶×1 | 盒 | 35 |  |  | 临床检验综合实训中心 | 2 | 生化
467 | 血糖GOD-POD测定试剂盒（氧化酶法） | 试剂 | 保定长城酶试剂：50ml/瓶*2 酚试剂50ml/瓶*2 | 盒 | 35 |  |  | 临床检验综合实训中心 | 2 | 生化
468 | 血糖测定试剂盒 | 试剂 | 保定长城临床试剂有限公司 | 盒 | 10 |  |  | 化学与生物化学实验室 | 6 | 保定长城临床试剂有限公司
469 | 血细胞分析用清洗剂 | 试剂 | 兰森50ml/瓶 | 瓶 | 3 |  |  | 临床检验综合实训中心 | 4 | 临检
470 | 血细胞分析用溶血素 | 试剂 | 兰森500ml/瓶 | 瓶 | 3 |  |  | 临床检验综合实训中心 | 4 | 临检
471 | 血细胞分析用稀释液 | 试剂 | 兰森20L/桶 | 桶 | 3 |  |  | 临床检验综合实训中心 | 4 | 临检
472 | 血液/细胞/组织基因组DNA提取试剂盒(DP304)--天根生化科技有限公司 | 试剂 | 天根生化科技有限公司、DP304-02 50次 | 盒 | 28 |  |  | 临床检验综合实训中心 | 3 | 精准
473 | 亚甲基蓝 | 试剂 | 5G/瓶 | 瓶 | 2 |  |  | 人体机能学实验室 | 1
474 | 亚硫酸氢钠 CAS: 7631-90-5 | 试剂 | 25g/瓶纯度99.9% | 瓶 | 2 |  |  | 现代生物学实验室 | 6
475 | 亚硝酸钠 | 试剂 | 500G/瓶 | 瓶 | 1 |  |  | 人体机能学实验室 | 1
476 | 亚硝酸钠 | 试剂 | 国药，分析纯500g | 瓶 | 2 |  |  | 制药工程学实验室 | 2 | 新日期，不变色，不结块
477 | 盐酸普鲁卡因原料药 | 试剂 | 药用500g | 袋 | 1 |  |  | 制药工程学实验室 | 2
478 | 羊抗人IgG | 试剂 | 1ml/支 | 支 | 52 |  |  | 病原生物学实验室 | 1
479 | 羊抗人IgG | 试剂 | 百奥莱博0.5ml/支,效价1：16-32 | 支 | 30 |  |  | 临床检验综合实训中心 | 3 | 免疫
480 | 羊抗人白蛋白 | 试剂 | 百奥莱博5mg/ml | 支 | 15 |  |  | 临床检验综合实训中心 | 3 | 免疫
481 | 羊毛脂 | 试剂 | 国药，分析纯500g | 瓶 | 2 |  |  | 制药工程学实验室 | 4
482 | 洋红 | 试剂 | 25g /瓶 | 瓶 | 1 |  |  | 现代生物学实验室 | 5
483 | 氧化锌 | 试剂 | 国药，分析纯500g | 瓶 | 3 |  |  | 制药工程学实验室 | 4 | 新日期，不变色，不结块
484 | 叶酸 | 试剂 | 100g | 包 | 1 |  |  | 制药工程学实验室 | 4 | 新日期，不变色，不结块
485 | 液氮 | 试剂 |  | 升 | 360 |  |  | 现代生物学实验室 | 1
486 | 液体石蜡 | 试剂 | 国药，分析纯500ml | 瓶 | 10 |  |  | 制药工程学实验室 | 4
487 | 一水硫酸锰 | 试剂 | 500g/瓶，分析纯AR | 瓶 | 1 |  |  | 现代生物学实验室 | 7
488 | 伊维菌素，97% | 试剂 | 1g，CAS号: 70288-86-7 | 瓶 | 2 |  |  | 药学平台 | 1
489 | 医用95%酒精 | 试剂 | 500ml/瓶 | 瓶 | 107 |  |  | 假肢30、康复实训室72、社区与老年5 | 4
490 | 医用碘伏 | 试剂 | 分析纯100ml/瓶 | 瓶 | 10 |  |  | 化学与生物化学实验室 | 1
491 | 医用双氧水3% | 试剂 | 分析纯500ml/瓶 | 瓶 | 10 |  |  | 化学与生物化学实验室 | 1
492 | 胰酶 | 试剂 | 100ml/瓶 | 瓶 | 5 |  |  | 病原生物学实验室 | 1
493 | 乙肝表面抗体定量检测试剂盒（酶促化学发光） | 试剂 | 安图生物公司96人份 | 盒 | 27 |  |  | 临床检验综合实训中心 | 3 | 免疫
494 | 乙肝表面抗体定量检测试剂盒（酶免） | 试剂 | 上海研吉生物科技有限公司（教研用）96人/份 | 盒 | 27 |  |  | 临床检验综合实训中心 | 3 | 免疫
495 | 乙肝表面抗原检测试剂盒（酶免） | 试剂 | 96人/份，上海荣盛 | 盒 | 40 |  |  | 临床检验综合实训中心 | 3 | 免疫
496 | 乙酸铵 | 试剂 | 国药，分析纯500g | 瓶 | 1 |  |  | 制药工程学实验室 | 4 | 新日期，不变色，不结块
497 | 乙酸乙酯 | 试剂 | 500ml/瓶 | 瓶 | 8 |  |  | 现代生物学实验室 | 6
498 | 乙酰胆碱 | 试剂 | 5G/支 | 支 | 3 |  |  | 人体机能学实验室 | 1
499 | 异丙醇 | 试剂 | 国药分析纯500ml/瓶 | 瓶 | 10 |  |  | 化学与生物化学实验室 | 6
500 | 异丙醇 | 试剂 | 100ml，CAS号: 67-63-0 | 瓶 | 2 |  |  | 药学平台 | 1
501 | 硬脂酸 | 试剂 | 国药，分析纯500g | 瓶 | 3 |  |  | 制药工程学实验室 | 4 | 新日期，不变色，不结块
502 | 油酸 | 试剂 | 500ml/瓶，常温为液体 | 瓶 | 2 |  |  | 人体机能学实验室 | 1
503 | 油酸 | 试剂 | 500mL，分析纯 | 瓶 | 1 |  |  | 药学平台 | 1
504 | 鱼肝油 | 试剂 | 500ml | 瓶 | 2 |  |  | 制药工程学实验室 | 4
505 | 玉米浆 | 试剂 | 500g/瓶 | 瓶 | 3 |  |  | 现代生物学实验室 | 6
506 | 原花青素B1 | 试剂 | 中国食品药品检定研究院，标准品20mg | 支 | 1 |  |  | 制药工程学实验室 | 4
507 | 詹纳斯绿B | 试剂 | 10g/瓶 | 盒 | 3 |  |  | 现代生物学实验室 | 4
508 | 樟脑 | 试剂 | 国药，分析纯100g | 瓶 | 8 |  |  | 制药工程学实验室 | 4 | 新日期，不变色，不结块
509 | 蔗糖 | 试剂 | 国药分析纯500g/瓶 | 瓶 | 4 |  |  | 化学与生物化学实验室 | 4
510 | 蔗糖蛋白胨水培养基 | 试剂 | 加杜氏小管，糖发酵试验（五糖管） | 支 | 580 |  |  | 病原生物学实验室 | 1
511 | 正常人血清IgG标准品 | 试剂 | 5mg/支，索莱宝 | 支 | 20 |  |  | 临床检验综合实训中心 | 3 | 免疫
512 | 正丁醇 | 试剂 | 分析纯500ml/瓶 | 瓶 | 38 |  |  | 化学30、药学平台1、现代7 | 6
513 | 正己烷 | 试剂 | 500ml/瓶 | 瓶 | 2 |  |  | 药学平台 | 1
514 | 芝麻素对照品 | 试剂 | 20mg,98%,CAS:607-80-7 | 瓶 | 1 |  |  | 药学平台 | 1
515 | 直接胆红素测定试剂盒（重氮法） | 试剂 | 保定长城DBIL试剂50ml*2 胆红素硝酸盐试剂1ml/瓶*1 | 盒 | 55 |  |  | 临床检验综合实训中心 | 3 | 生化
516 | 植物血凝素（PHA） | 试剂 | 40110ES60（100mg），翌圣生物科技 | 瓶 | 2 |  |  | 现代生物学实验室 | 7
517 | 猪胰 α-淀粉酶 | 试剂 | 1g,(酶活50U/mg) | 瓶 | 1 |  |  | 药学平台 | 1
518 | 转氨酶测定试剂盒 | 试剂 | 保定长城临床试剂有限公司 | 盒 | 9 |  |  | 化学与生物化学实验室 | 6 | 保定长城临床试剂有限公司
519 | 总胆固醇测定试剂盒（GOD-PAP法） | 试剂 | 保定长城50ml/瓶*2 | 盒 | 55 |  |  | 临床检验综合实训中心 | 3 | 生化
520 | 总胆红素测定试剂盒（重氮法） | 试剂 | 保定长城总胆红素试剂：50ml/瓶×4 胆红素亚硝酸盐：10ml/瓶×1 | 盒 | 55 |  |  | 临床检验综合实训中心 | 3 | 生化
521 | 总蛋白标准液 | 试剂 | 保定长城1mL/支 | 支 | 55 |  |  | 临床检验综合实训中心 | 3 | 生化
522 | 总抗氧化能力（T-AOC）检测试剂盒 | 试剂 | 96T，南京建成生物工程研究所 | 盒 | 1 |  |  | 人体机能学实验室 | 1 | 药学竞赛
523 | 左旋多巴对照品 | 试剂 | 20mg | 瓶 | 2 |  |  | 药学平台 | 1
524 | 尼可刹米注射液 | 药剂 | 1.5ml*0.375g*10支 | 盒 | 40 |  |  | 人体机能10、制药30 |  | 1
525 | 肾上腺素注射液 | 试剂 | 10支/盒 | 盒 | 2 |  |  | 现代生物学实验室 |  | 10
526 | 双氧水 | 试剂 | 500ml | 瓶 | 3 |  |  | 制药3、化学2 |  | 5
527 | 维生素B12注射液 1ml | 药剂 | 1ml/0.5mg | 个 | 2640 |  |  | 基础护理学实验室 |  | 4
528 | 灭菌注射用水 5ml | 药剂 | 玻璃瓶，5ml/支 | 个 | 640 |  |  | 基础护理学实验室 |  | 4
529 | 注射用链霉素100万单位 | 药剂 | 1g,100万单位 | 个 | 2640 |  |  | 基础护理学实验室 |  | 4
530 | 注射用生理盐水10ml | 药剂 | 玻璃瓶， 10ml/支 | 个 | 2640 |  |  | 基础护理学实验室 |  | 4
531 | 盐酸肾上腺素 | 药剂 | 玻璃瓶， 1ml/支，10支/盒 | 盒 | 6 |  |  | 基础护理学实验室 |  | 4
532 | 葡萄糖注射液 | 药剂 | 50%葡萄糖注射液/20ML/支 5支/盒 | 盒 | 10 |  |  | 基础护理学实验室 |  | 5
533 | 精蛋白锌胰岛素混合注射液（诺和灵） | 药剂 | 3ml/支 | 盒 | 6 |  |  | 临床护理 |  | 3
534 | 维生素B12注射液 | 药剂 | 玻璃瓶，1ml/0.5mg | 支 | 200 |  |  | 助产 |  | 3
535 | 灭菌注射用水 | 药剂 | 玻璃瓶，2ml/支，10支/盒 | 盒 | 20 |  |  | 助产 |  | 3
536 | 硫酸阿托品注射液 | 药剂 | 10支/盒 | 盒 | 60 |  |  | 人体机能学实验室 |  | 1
537 | 碘解磷定注射液 | 药剂 | 10ml：0.25g，10支/盒 | 盒 | 40 |  |  | 人体机能学实验室 |  | 1
538 | 盐酸肾上腺素注射液 | 药剂 | 1ml：1mg*10支 | 盒 | 30 |  |  | 人体机能学实验室 |  | 1
539 | 盐酸异丙肾上腺素注射液 | 药剂 | 2ml：1mg*2支 | 盒 | 55 |  |  | 人体机能35、制药20 |  | 1
540 | 重酒石酸去甲肾上腺素注射液 | 药剂 | 1ml：2mg*2支 | 盒 | 120 |  |  | 人体机能20、制药100 |  | 1
541 | 盐酸氯丙嗪注射液 | 药剂 | 1ml：25mg*10支 | 盒 | 25 |  |  | 人体机能10、制药15 |  | 1
542 | 肝素钠注射液 | 药剂 | 1ml：1mg*10支 | 盒 | 60 |  |  | 人体机能学实验室 |  | 1
543 | 硫酸鱼精蛋白注射液 | 药剂 | 5ML/支，5支/盒 | 盒 | 5 |  |  | 人体机能学实验室 |  | 1
544 | 呋塞米注射液 | 药剂 | 2ml：20mg*10支 | 盒 | 20 |  |  | 人体机能学实验室 |  | 1
545 | 磺胺嘧啶钠注射液 | 药剂 | 2ml：4g*10支 | 盒 | 30 |  |  | 人体机能学实验室 |  | 1
546 | 垂体后叶素注射液 | 药剂 | 10支 | 盒 | 50 |  |  | 人体机能学实验室 |  | 1
547 | 新斯的明注射液 | 药剂 | 1ml，10支/盒 | 盒 | 5 |  |  | 人体机能学实验室 |  | 1
548 | 硝酸毛果芸香碱滴眼液 | 药剂 | 1ml：50mg | 盒 | 50 |  |  | 人体机能学实验室 |  | 1
549 | 盐酸消旋山莨宕碱注射液 | 药剂 | 1.5ml*5mg*10支 | 盒 | 5 |  |  | 人体机能学实验室 |  | 1
550 | 白蛋白标准液 | 药剂 | 50ug/ml*5支 | 盒 | 15 |  |  | 人体机能学实验室 |  | 1
551 | 碳酸氢钠注射液 | 药剂 | 250ml：12.5g | 瓶 | 30 |  |  | 人体机能学实验室 |  | 1